## Sheet1
BẢNG TỔNG HỢP VẬT TƯ VÀ CHÊNH LỆCH GIÁ
CÔNG TRÌNH : XÂY DỰNG TRUNG TÂM VĂN HÓA THỂ THAO THÔN 2, THÔN 5, THÔN 6 VÀ CÔNG TRÌNH PHỤ TRỢ THỰC HIỆN XÂY DỰNG NÔNG THÔN MỚI KIỂU MẪU XÃ KIẾN QUỐC, HUYỆN KIẾN THỤY
HẠNG MỤC: TRUNG TÂM VĂN HÓA THỂ THAO THÔN 2
STT | Mã số | Tên vật tư | Đơn vị | Khối lượng | Giá gốc (đ) | Thành tiền (đ) | Giá T.B (đ) | Thành tiền (đ) | Hệ số | Giá T.B x H.S (đ) | Thành tiền (đ) | Cước V.C Bù NL, lương (đ) | Thành tiền (đ) | Giá H.T (đ) | Thành tiền (đ) | Chênh lệch (đ) | Tổng chênh (đ) | Cước ôtô Cước sông | Cước bộ
I |  | VẬT LIỆU
1 | TT | Gia công, lắp đặt cổ ống thoát nước mái | cái | 4 | 180000 | 720000 | 180000 | 720000 | 1 | 180000 | 720000 | 0 | 0 | 180000 | 720000 | 0 | 0
2 | TT | Tiền vật liệu râu thép D8, L250 liên kết cột với tường xây | kg | 27.058 | 15530 | 420210.74 | 15530 | 420210.74 | 1 | 15530 | 420210.74 | 0 | 0 | 15530 | 420210.74 | 0 | 0
3 | TT | Đổ bê tông xốp mái | m3 | 6.354 | 1250000 | 7942500 | 1250000 | 7942500 | 1 | 1250000 | 7942500 | 0 | 0 | 1250000 | 7942500 | 0 | 0
4 | TT | Bulong M12x30 | bộ | 100 | 8000 | 800000 | 8000 | 800000 | 1 | 8000 | 800000 | 0 | 0 | 8000 | 800000 | 0 | 0
5 | TT | Tôn úp nóc, bò mái K600 dày 0.45 | m | 25.62 | 110000 | 2818200 | 110000 | 2818200 | 1 | 110000 | 2818200 | 0 | 0 | 110000 | 2818200 | 0 | 0
6 | TT | Ke chống bão | cái | 135 | 3500 | 472500 | 3500 | 472500 | 1 | 3500 | 472500 | 0 | 0 | 3500 | 472500 | 0 | 0
7 | TT | Đắp chữ "NHÀ VĂN HOÁ THÔN 2" | Công | 2 | 200000 | 400000 | 200000 | 400000 | 1 | 200000 | 400000 | 0 | 0 | 200000 | 400000 | 0 | 0
8 | TT | Cửa đi 2 cánh hệ Xingfa ( hoặc tương đương), kính an toàn 2 lớp 6.38, thanh nhôm chịu lực dày 1.8-2.0mm, phụ kiện đồng bộ (BG tháng 8, trang 72) | m2 | 14.04 | 2630484 | 36931995.36 | 2630484 | 36931995.36 | 1 | 2630484 | 36931995.36 | 0 | 0 | 2630484 | 36931995.36 | 0 | 0
9 | TT | Cửa đi 1 cánh hệ Xingfa ( hoặc tương đương), kính an toàn 2 lớp 6.38, thanh nhôm chịu lực dày 1.8-2.0mm, phụ kiện đồng bộ (BG tháng 8, trang 72) | m2 | 2.43 | 2648484 | 6435816.12 | 2648484 | 6435816.12 | 1 | 2648484 | 6435816.12 | 0 | 0 | 2648484 | 6435816.12 | 0 | 0
10 | TT | Cửa sổ mở quay, mở hất 2 cánh hệ Xingfa ( hoặc tương đương), kính an toàn 6.38mm, thanh nhôm chịu lực dày 1.8-2.0mm, phụ kiện đồng bộ (BG tháng 8, trang 72) | m2 | 14.04 | 2573186 | 36127531.44 | 2573186 | 36127531.44 | 1 | 2573186 | 36127531.44 | 0 | 0 | 2573186 | 36127531.44 | 0 | 0
11 | TT | Hít cửa đi | bộ | 9 | 100000 | 900000 | 100000 | 900000 | 1 | 100000 | 900000 | 0 | 0 | 100000 | 900000 | 0 | 0
12 | TT | Gia công, lắp dựng lan can, hoa sắt Inox | kg | 84.694 | 150000 | 12704100 | 150000 | 12704100 | 1 | 150000 | 12704100 | 0 | 0 | 150000 | 12704100 | 0 | 0
13 | TT | Hộp điện phòng 3-6 module | cái | 1 | 182000 | 182000 | 182000 | 182000 | 1 | 182000 | 182000 | 0 | 0 | 182000 | 182000 | 0 | 0
14 | TT | Chân sứ đế kim thu lôi | cái | 4 | 100000 | 400000 | 100000 | 400000 | 1 | 100000 | 400000 | 0 | 0 | 100000 | 400000 | 0 | 0
15 | TT | Chân đỡ dây D8 thép mạ kẽm, L=0,2 | cái | 96 | 5000 | 480000 | 5000 | 480000 | 1 | 5000 | 480000 | 0 | 0 | 5000 | 480000 | 0 | 0
16 | TT | Bu lông M10 | cái | 6 | 10000 | 60000 | 10000 | 60000 | 1 | 10000 | 60000 | 0 | 0 | 10000 | 60000 | 0 | 0
17 | TT | Con son + sứ đón dây điện | bộ | 1 | 350000 | 350000 | 350000 | 350000 | 1 | 350000 | 350000 | 0 | 0 | 350000 | 350000 | 0 | 0
18 | TT | Bình bột chữa cháy ABC loại 4kg | bình | 2 | 290000 | 580000 | 290000 | 580000 | 1 | 290000 | 580000 | 0 | 0 | 290000 | 580000 | 0 | 0
19 | TT | Bình khí chữa cháy CO2 loại 3kg | bình | 1 | 450000 | 450000 | 450000 | 450000 | 1 | 450000 | 450000 | 0 | 0 | 450000 | 450000 | 0 | 0
20 | TT | Lắp đặt tủ đựng bình chữa cháy | cái | 1 | 150000 | 150000 | 150000 | 150000 | 1 | 150000 | 150000 | 0 | 0 | 150000 | 150000 | 0 | 0
21 | TT | Bảng Nội qui + tiêu lệnh PCCC bằng mica | bộ | 1 | 70000 | 70000 | 70000 | 70000 | 1 | 70000 | 70000 | 0 | 0 | 70000 | 70000 | 0 | 0
22 | TT | Cầu chắn rác D110 | cái | 4 | 150000 | 600000 | 150000 | 600000 | 1 | 150000 | 600000 | 0 | 0 | 150000 | 600000 | 0 | 0
23 | TT | Đai giữ ống | cái | 8 | 5000 | 40000 | 5000 | 40000 | 1 | 5000 | 40000 | 0 | 0 | 5000 | 40000 | 0 | 0
24 | TT | Ống nhựa PVC D21 thoát tràn | cái | 4 | 25000 | 100000 | 25000 | 100000 | 1 | 25000 | 100000 | 0 | 0 | 25000 | 100000 | 0 | 0
25 | A33.1322 | Aptomat MCB 1 pha 1 cực 16A - 4,5KA -250V | cái | 1 | 57093 | 57093 | 135000 | 135000 | 1 | 135000 | 135000 | 0 | 0 | 135000 | 135000 | 77907 | 77907 | 0 | 0
26 | A33.1321 | Aptomat MCB 1 pha 1 cực 10A - 4,5KA -250V | cái | 1 | 50427 | 50427 | 135000 | 135000 | 1 | 135000 | 135000 | 0 | 0 | 135000 | 135000 | 84573 | 84573 | 0 | 0
27 | A33.1322 | Aptomat MCB 1 pha 1 cực 32A - 4.5KA - 250V | cái | 1 | 57093 | 57093 | 135000 | 135000 | 1 | 135000 | 135000 | 0 | 0 | 135000 | 135000 | 77907 | 77907 | 0 | 0
28 | A33.1323 | Aptomat MCB 1 pha 2 cực 63A - 6KA - 250V | cái | 1 | 100000 | 100000 | 310000 | 310000 | 1 | 310000 | 310000 | 0 | 0 | 310000 | 310000 | 210000 | 210000 | 0 | 0
29 | C3523 | Bê tông thương phẩm, đá 1x2 M250 - Độ sụt 14 - 17cm | m3 | 60.1276 | 988262.3 | 59421825.4455 | 1050000 | 63133964.25 | 1 | 1050000 | 63133964.25 | 0 | 0 | 1050000 | 63133964.25 | 61737.7 | 3712138.8045 | 0 | 0
30 | A24.0099 | Bột bả | kg | 423.2105 | 4550 | 1925607.6203 | 11500 | 4866920.359 | 1 | 11500 | 4866920.359 | 0 | 0 | 11500 | 4866920.359 | 6950 | 2941312.7387 | 0 | 0
31 | A24.0098 | Bột đá | kg | 79.6708 | 300 | 23901.231 | 500 | 39835.385 | 1 | 500 | 39835.385 | 0 | 0 | 500 | 39835.385 | 200 | 15934.154 | 0 | 0
32 | A33.0077 | Cáp CXV (2x16)mm2 | m | 60.6 | 36500 | 2211900 | 131182 | 7949629.2 | 1 | 131182 | 7949629.2 | 0 | 0 | 131182 | 7949629.2 | 94682 | 5737729.2 | 0 | 0
33 | A24.1042 | Cát | m3 | 96.3629 | 140000 | 13490808.8 | 200000 | 19272584 | 1 | 200000 | 19272584 | 0 | 0 | 200000 | 19272584 | 60000 | 5781775.2 | 0 | 0
34 | A24.0175 | Cát mịn ML=0,7-1,4 | m3 | 5.471 | 400000 | 2188391.7464 | 380000 | 2078972.1591 | 1 | 380000 | 2078972.1591 | 0 | 0 | 380000 | 2078972.1591 | -20000 | -109419.5873 | 0 | 0
35 | A24.0176 | Cát mịn ML=1,5-2,0 | m3 | 43.2926 | 400000 | 17317048.028 | 380000 | 16451195.6266 | 1 | 380000 | 16451195.6266 | 0 | 0 | 380000 | 16451195.6266 | -20000 | -865852.4014 | 0 | 0
36 | A24.0180 | Cát vàng | m3 | 19.2287 | 450000 | 8652930.2955 | 570000 | 10960378.3743 | 1 | 570000 | 10960378.3743 | 0 | 0 | 570000 | 10960378.3743 | 120000 | 2307448.0788 | 0 | 0
37 | A33.0124 | Cần đèn đơn CD04 | bộ | 2 | 1529000 | 3058000 | 2090000 | 4180000 | 1 | 2090000 | 4180000 | 0 | 0 | 2090000 | 4180000 | 561000 | 1122000 | 0 | 0
38 | A33.0111 | Cọc tiếp địa L63x63x6 dài 2.5m mạ kẽm | cái | 9 | 100000 | 900000 | 550000 | 4950000 | 1 | 550000 | 4950000 | 0 | 0 | 550000 | 4950000 | 450000 | 4050000 | 0 | 0
39 | A24.0227 | Cọc tre >2,5m | m | 6356.175 | 3200 | 20339760 | 5500 | 34958962.5 | 1 | 5500 | 34958962.5 | 0 | 0 | 5500 | 34958962.5 | 2300 | 14619202.5 | 0 | 0
40 | A33.0345 | Cồn rửa | kg | 0.51392 | 30000 | 15417.6 | 55000 | 28265.6 | 1 | 55000 | 28265.6 | 0 | 0 | 55000 | 28265.6 | 25000 | 12848 | 0 | 0
41 | A33.1644 | Côn, cút nhựa miệng bát D110mm | cái | 8 | 27636 | 221088 | 35000 | 280000 | 1 | 35000 | 280000 | 0 | 0 | 35000 | 280000 | 7364 | 58912 | 0 | 0
42 | A33.1303 | Công tắc 1 hạt (gồm hạt+mặt) | cái | 2 | 6000 | 12000 | 33200 | 66400 | 1 | 33200 | 66400 | 0 | 0 | 33200 | 66400 | 27200 | 54400 | 0 | 0
43 | A33.1304 | Công tắc 2 hạt (gồm hạt+mặt) | cái | 2 | 12000 | 24000 | 76400 | 152800 | 1 | 76400 | 152800 | 0 | 0 | 76400 | 152800 | 64400 | 128800 | 0 | 0
44 | A24.0262 | Cột chống thép ống | kg | 22.9543 | 12627 | 289843.441 | 12627 | 289843.441 | 1 | 12627 | 289843.441 | 0 | 0 | 12627 | 289843.441 | 0 | 0 | 0 | 0
45 | A24.0269 | Củi đun | kg | 132.051 | 2667 | 352180.017 | 3000 | 396153 | 1 | 3000 | 396153 | 0 | 0 | 3000 | 396153 | 333 | 43972.983 | 0 | 0
46 | A33.0014 | Chao chụp | bộ | 4 | 5000 | 20000 | 5000 | 20000 | 1 | 5000 | 20000 | 0 | 0 | 5000 | 20000 | 0 | 0 | 0 | 0
47 | A33.0065 | Dây điện CV (1x1.5)mm2 | m | 1373.6 | 8400 | 11538240 | 5720 | 7856992 | 1 | 5720 | 7856992 | 0 | 0 | 5720 | 7856992 | -2680 | -3681248 | 0 | 0
48 | A33.0065 | Dây điện CV (1x2.5)mm2 | m | 939.3 | 8400 | 7890120 | 9320 | 8754276 | 1 | 9320 | 8754276 | 0 | 0 | 9320 | 8754276 | 920 | 864156 | 0 | 0
49 | A24.0293 | Dây thép | kg | 96.98 | 20000 | 1939599.6 | 24000 | 2327519.52 | 1 | 24000 | 2327519.52 | 0 | 0 | 24000 | 2327519.52 | 4000 | 387919.92 | 0 | 0
50 | A24.0008 | Đá 1x2 | m3 | 9.0449 | 320000 | 2894355.576 | 370000 | 3346598.6347 | 1 | 370000 | 3346598.6347 | 0 | 0 | 370000 | 3346598.6347 | 50000 | 452243.0587 | 0 | 0
51 | A24.0009 | Đá 2x4 | m3 | 22.281 | 320000 | 7129934.768 | 370000 | 8243987.0755 | 1 | 370000 | 8243987.0755 | 0 | 0 | 370000 | 8243987.0755 | 50000 | 1114052.3075 | 0 | 0
52 | A24.0030 | Đá granít tự nhiên | m2 | 16.4682 | 400000 | 6587280 | 1150000 | 18938430 | 1 | 1150000 | 18938430 | 0 | 0 | 1150000 | 18938430 | 750000 | 12351150 | 0 | 0
53 | A33.0011 | Đèn led panel ốp trần D200 -12W | bộ | 4 | 76667 | 306668 | 232727 | 930908 | 1 | 232727 | 930908 | 0 | 0 | 232727 | 930908 | 156060 | 624240 | 0 | 0
54 | A33.0130 | Đèn LED STAR 847 hoặc tương đương | bộ | 2 | 122730 | 245460 | 2840000 | 5680000 | 1 | 2840000 | 5680000 | 0 | 0 | 2840000 | 5680000 | 2717270 | 5434540 | 0 | 0
55 | A33.0020 | Đèn led tuýp đôi gắn tường dài 1,2m 2x20W | bộ | 10 | 282700 | 2827000 | 396000 | 3960000 | 1 | 396000 | 3960000 | 0 | 0 | 396000 | 3960000 | 113300 | 1133000 | 0 | 0
56 | A33.0059 | Đế âm | cái | 19 | 3000 | 57000 | 5100 | 96900 | 1 | 5100 | 96900 | 0 | 0 | 5100 | 96900 | 2100 | 39900 | 0 | 0
57 | A24.0054 | Đinh | kg | 43.491 | 23000 | 1000292.77 | 24000 | 1043783.76 | 1 | 24000 | 1043783.76 | 0 | 0 | 24000 | 1043783.76 | 1000 | 43490.99 | 0 | 0
58 | A24.0070 | Đinh, đinh vít | cái | 606.6 | 30 | 18198 | 50 | 30330 | 1 | 50 | 30330 | 0 | 0 | 50 | 30330 | 20 | 12132 | 0 | 0
59 | A24.0383A | Gạch không nung 6,5x10,5x22 | viên | 44190.131 | 900 | 39771117.9 | 1480 | 65401393.88 | 1 | 1480 | 65401393.88 | 0 | 0 | 1480 | 65401393.88 | 580 | 25630275.98 | 0 | 0
60 | A24.1023 | Gạch lát Granite 600x600mm | m2 | 143.9492 | 129667 | 18665466.1031 | 180212 | 25941380.4389 | 1 | 180212 | 25941380.4389 | 0 | 0 | 180212 | 25941380.4389 | 50545 | 7275914.3358 | 0 | 0
61 | A24.1002 | Gạch ốp Granite 600x120mm | m2 | 7.0538 | 80000 | 564307.2 | 180212 | 1271186.6141 | 1 | 180212 | 1271186.6141 | 0 | 0 | 180212 | 1271186.6141 | 100212 | 706879.4141 | 0 | 0
62 | A24.0406 | Gỗ chống | m3 | 2.7505 | 3409091 | 9376670.7046 | 3300000 | 9076617 | 1 | 3300000 | 9076617 | 0 | 0 | 3300000 | 9076617 | -109091 | -300053.7046 | 0 | 0
63 | A24.0404 | Gỗ đà nẹp | m3 | 0.51599 | 3409091 | 1759050.0469 | 3300000 | 1702760.4 | 1 | 3300000 | 1702760.4 | 0 | 0 | 3300000 | 1702760.4 | -109091 | -56289.6469 | 0 | 0
64 | A24.0418 | Gỗ ván | m3 | 3.2522 | 3409091 | 11087199.1593 | 3300000 | 10732408.5 | 1 | 3300000 | 10732408.5 | 0 | 0 | 3300000 | 10732408.5 | -109091 | -354790.6593 | 0 | 0
65 | A24.0420 | Gỗ ván ( cả nẹp) | m3 | 0.002952 | 3409091 | 10063.6366 | 3300000 | 9741.6 | 1 | 3300000 | 9741.6 | 0 | 0 | 3300000 | 9741.6 | -109091 | -322.0366 | 0 | 0
66 | A24.0435 | Giáo thép | kg | 37.981 | 15127 | 574538.587 | 20900 | 793802.9 | 1 | 20900 | 793802.9 | 0 | 0 | 20900 | 793802.9 | 5773 | 219264.313 | 0 | 0
67 | A24.0436 | Giấy dầu | m2 | 109.8664 | 6233 | 684797.4707 | 95000 | 10437311.04 | 1 | 95000 | 10437311.04 | 0 | 0 | 95000 | 10437311.04 | 88767 | 9752513.5693 | 0 | 0
68 | A24.0437 | Giấy ráp | m2 | 12.8635 | 27667 | 355895.5612 | 35000 | 450223.9 | 1 | 35000 | 450223.9 | 0 | 0 | 35000 | 450223.9 | 7333 | 94328.3388 | 0 | 0
69 | A33.0060 | Hộp nối dây 150x150 | cái | 12 | 9000 | 108000 | 33000 | 396000 | 1 | 33000 | 396000 | 0 | 0 | 33000 | 396000 | 24000 | 288000 | 0 | 0
70 | A33.0007 | Hộp số (nếu có) | cái | 4 | 28333 | 113332 | 50000 | 200000 | 1 | 50000 | 200000 | 0 | 0 | 50000 | 200000 | 21667 | 86668 | 0 | 0
71 | A33.0061 | Hộpđo điện trở | cái | 2 | 9000 | 18000 | 160000 | 320000 | 1 | 160000 | 320000 | 0 | 0 | 160000 | 320000 | 151000 | 302000 | 0 | 0
72 | A33.0568 | Keo dán | kg | 0.16 | 118000 | 18880 | 120000 | 19200 | 1 | 120000 | 19200 | 0 | 0 | 120000 | 19200 | 2000 | 320 | 0 | 0
73 | A33.0117C | Kim thu sét dài 1,2m | cái | 4 | 250000 | 1000000 | 330000 | 1320000 | 1 | 330000 | 1320000 | 0 | 0 | 330000 | 1320000 | 80000 | 320000 | 0 | 0
74 | A24.0931 | Khí gas | kg | 0.2967 | 20278 | 6016.4826 | 20278 | 6016.4826 | 1 | 20278 | 6016.4826 | 0 | 0 | 20278 | 6016.4826 | 0 | 0 | 0 | 0
75 | A24.10173 | Lưới thép D0.7mm a10 | m2 | 59.3166 | 8000 | 474532.8 | 35000 | 2076081 | 1 | 35000 | 2076081 | 0 | 0 | 35000 | 2076081 | 27000 | 1601548.2 | 0 | 0
76 | A25.0316 | Mũi khoan d12mm | cái | 3.24 | 87000 | 281880 | 87000 | 281880 | 1 | 87000 | 281880 | 0 | 0 | 87000 | 281880 | 0 | 0 | 0 | 0
77 | A24.0524 | Nước | lít | 17609.5484 | 12 | 211314.5807 | 12 | 211314.5807 | 1 | 12 | 211314.5807 | 0 | 0 | 12 | 211314.5807 | 0 | 0 | 0 | 0
78 | A33.0346 | Nhựa dán | kg | 0.02464 | 100000 | 2464 | 120000 | 2956.8 | 1 | 120000 | 2956.8 | 0 | 0 | 120000 | 2956.8 | 20000 | 492.8 | 0 | 0
79 | A24.0521 | Nhựa lỏng MC70 | kg | 138.6535 | 11200 | 1552919.76 | 16300 | 2260052.865 | 1 | 16300 | 2260052.865 | 0 | 0 | 16300 | 2260052.865 | 5100 | 707133.105 | 0 | 0
80 | A33.0094 | Ổ cắm đôi | cái | 10 | 44600 | 446000 | 62300 | 623000 | 1 | 62300 | 623000 | 0 | 0 | 62300 | 623000 | 17700 | 177000 | 0 | 0
81 | A33.0093 | Ổ cắm đơn | cái | 6 | 29500 | 177000 | 39500 | 237000 | 1 | 39500 | 237000 | 0 | 0 | 39500 | 237000 | 10000 | 60000 | 0 | 0
82 | A24.0001 | Ô xy | chai | 0.14964 | 53333 | 7980.7501 | 55000 | 8230.2 | 1 | 55000 | 8230.2 | 0 | 0 | 55000 | 8230.2 | 1667 | 249.4499 | 0 | 0
83 | A33.0043 | Ống luồn dây D21 | m | 20.4 | 7500 | 153000 | 8733 | 178153.2 | 1 | 8733 | 178153.2 | 0 | 0 | 8733 | 178153.2 | 1233 | 25153.2 | 0 | 0
84 | A33.0340 | Ống nhựa miệng bát D110mm L=6m | m | 17.776 | 55909 | 993838.384 | 124800 | 2218444.8 | 1 | 124800 | 2218444.8 | 0 | 0 | 124800 | 2218444.8 | 68891 | 1224606.416 | 0 | 0
85 | A33.0042 | Ống sun mềm D16 | m | 693.6 | 1733 | 1202008.8 | 4970 | 3447192 | 1 | 4970 | 3447192 | 0 | 0 | 4970 | 3447192 | 3237 | 2245183.2 | 0 | 0
86 | A33.0043 | Ống sun mềm D20 | m | 316.2 | 7500 | 2371500 | 6070 | 1919334 | 1 | 6070 | 1919334 | 0 | 0 | 6070 | 1919334 | -1430 | -452166 | 0 | 0
87 | A33.0003 | Quạt trần (Panasonic) | cái | 4 | 563333 | 2253332 | 1250000 | 5000000 | 1 | 1250000 | 5000000 | 0 | 0 | 1250000 | 5000000 | 686667 | 2746668 | 0 | 0
88 | A33.0004 | Quạt treo tường | cái | 6 | 233333 | 1399998 | 650000 | 3900000 | 1 | 650000 | 3900000 | 0 | 0 | 650000 | 3900000 | 416667 | 2500002 | 0 | 0
89 | A24.0543 | Que hàn | kg | 29.1621 | 25000 | 729051.5 | 25000 | 729051.5 | 1 | 25000 | 729051.5 | 0 | 0 | 25000 | 729051.5 | 0 | 0 | 0 | 0
90 | A33.0115 | Que hàn | kg | 3.4 | 25000 | 85000 | 25000 | 85000 | 1 | 25000 | 85000 | 0 | 0 | 25000 | 85000 | 0 | 0 | 0 | 0
91 | A24.1064 | Sơn lót nội thất | lít | 34.9404 | 75000 | 2620532.55 | 90000 | 3144639.06 | 1 | 90000 | 3144639.06 | 0 | 0 | 90000 | 3144639.06 | 15000 | 524106.51 | 0 | 0
92 | A24.1066 | Sơn lót ngoại thất | lít | 42.4568 | 29000 | 1231247.78 | 100000 | 4245682 | 1 | 100000 | 4245682 | 0 | 0 | 100000 | 4245682 | 71000 | 3014434.22 | 0 | 0
93 | A24.1065 | Sơn phủ nội thất | lít | 57.8522 | 75000 | 4338914.55 | 135000 | 7810046.19 | 1 | 135000 | 7810046.19 | 0 | 0 | 135000 | 7810046.19 | 60000 | 3471131.64 | 0 | 0
94 | A24.1067 | Sơn phủ ngoại thất | lít | 67.4314 | 29000 | 1955511.18 | 145000 | 9777555.9 | 1 | 145000 | 9777555.9 | 0 | 0 | 145000 | 9777555.9 | 116000 | 7822044.72 | 0 | 0
95 | A24.0650 | Tôn Ausnam hoặc tương đương, dày 0,45mm | m2 | 159.738 | 95667 | 15281655.246 | 194545 | 31076229.21 | 1 | 194545 | 31076229.21 | 0 | 0 | 194545 | 31076229.21 | 98878 | 15794573.964 | 0 | 0
96 | A33.0114 | Thép dẫn sét mạ kẽm D10mm | kg | 55.8 | 20000 | 1116000 | 18800 | 1049040 | 1 | 18800 | 1049040 | 0 | 0 | 18800 | 1049040 | -1200 | -66960 | 0 | 0
97 | A24.0712 | Thép hình | kg | 37.1267 | 19250 | 714688.59 | 18800 | 697981.584 | 1 | 18800 | 697981.584 | 0 | 0 | 18800 | 697981.584 | -450 | -16707.006 | 0 | 0
98 | A24.0712 | Thép hình mạ kẽm | kg | 0.09675 | 19250 | 1862.4375 | 18800 | 1818.9 | 1 | 18800 | 1818.9 | 0 | 0 | 18800 | 1818.9 | -450 | -43.5375 | 0 | 0
99 | A24.0726 | Thép tấm | kg | 31.1896 | 19250 | 600400.185 | 18800 | 586364.856 | 1 | 18800 | 586364.856 | 0 | 0 | 18800 | 586364.856 | -450 | -14035.329 | 0 | 0
100 | A33.1333 | Thép tiếp địa mạ kẽm D12mm | kg | 9 | 20000 | 180000 | 18800 | 169200 | 1 | 18800 | 169200 | 0 | 0 | 18800 | 169200 | -1200 | -10800 | 0 | 0
101 | A33.1333 | Thép tiếp địa mạ kẽm D18mm | kg | 40 | 20000 | 800000 | 18800 | 752000 | 1 | 18800 | 752000 | 0 | 0 | 18800 | 752000 | -1200 | -48000 | 0 | 0
102 | A24.0735 | Thép tròn | kg | 34.68 | 19200 | 665856 | 15530 | 538580.4 | 1 | 15530 | 538580.4 | 0 | 0 | 15530 | 538580.4 | -3670 | -127275.6 | 0 | 0
103 | A24.0738 | Thép tròn D<=10mm | kg | 3467.25 | 19200 | 66571200 | 15530 | 53846392.5 | 1 | 15530 | 53846392.5 | 0 | 0 | 15530 | 53846392.5 | -3670 | -12724807.5 | 0 | 0
104 | A24.0739 | Thép tròn D<=18mm | kg | 3782.9625 | 19200 | 72632880 | 15530 | 58749407.625 | 1 | 15530 | 58749407.625 | 0 | 0 | 15530 | 58749407.625 | -3670 | -13883472.375 | 0 | 0
105 | A24.0742 | Thép tròn D>18mm | kg | 858.84 | 19200 | 16489728 | 15530 | 13337785.2 | 1 | 15530 | 13337785.2 | 0 | 0 | 15530 | 13337785.2 | -3670 | -3151942.8 | 0 | 0
106 | A24.0712 | Xà gồ mạ kẽm | kg | 661.125 | 19250 | 12726656.25 | 18800 | 12429150 | 1 | 18800 | 12429150 | 0 | 0 | 18800 | 12429150 | -450 | -297506.25 | 0 | 0
107 | A24.0797A | Xi măng PCB30 | kg | 2956.5506 | 1380 | 4080039.8625 | 1473 | 4354999.0706 | 1 | 1473 | 4354999.0706 | 0 | 0 | 1473 | 4354999.0706 | 93 | 274959.2081 | 0 | 0
108 | A24.0796A | Xi măng PCB40 | kg | 17067.5917 | 1398 | 23860493.2637 | 1491 | 25447779.2963 | 1 | 1491 | 25447779.2963 | 0 | 0 | 1491 | 25447779.2963 | 93 | 1587286.0326 | 0 | 0
109 | A24.0798 | Xi măng trắng | kg | 17.7224 | 3135 | 55559.8494 | 5000 | 88612.2 | 1 | 5000 | 88612.2 | 0 | 0 | 5000 | 88612.2 | 1865 | 33052.3506 | 0 | 0
110 | Z999 | Vât liệu khác | % |  |  | 5735127.7456 | [8 empty] | 7708314.8273 |  | 1973187.0817
|  | TỔNG VẬT LIỆU |  |  |  | 611411826.5153 |  | 721494480.2384 |  |  | 721494480.2384 |  | 0 |  | 729202795.0657 |  | 117790968.5504
II |  | NHÂN CÔNG
1 | TT | Đắp chữ "NHÀ VĂN HOÁ THÔN 2" | Công | 2 | 1000000 | 2000000 | 1000000 | 2000000 | 1 | 1000000 | 2000000 |  |  | 1000000 | 2000000 | 0 | 0
2 | TT | Đo điện trở | lần | 2 | 500000 | 1000000 | 500000 | 1000000 | 1 | 500000 | 1000000 |  |  | 500000 | 1000000 | 0 | 0
3 | N1.30 | Nhân công 3,0/7 - Nhóm 1 | công | 57.2956 | 221303 | 12679694.8059 | 243707 | 13963346.1004 | 1 | 243707 | 13963346.1004 |  |  | 243707 | 13963346.1004 | 22404 | 1283651.2945
4 | N2.30 | Nhân công 3,0/7 - Nhóm 2 | công | 83.9406 | 239592 | 20111491.4434 | 263826 | 22145707.4591 | 1 | 263826 | 22145707.4591 |  |  | 263826 | 22145707.4591 | 24234 | 2034216.0157
5 | N1.35 | Nhân công 3,5/7 - Nhóm 1 | công | 19.7579 | 242000 | 4781406.96 | 266500 | 5265475.02 | 1 | 266500 | 5265475.02 |  |  | 266500 | 5265475.02 | 24500 | 484068.06
6 | N2.35 | Nhân công 3,5/7 - Nhóm 2 | công | 857.7892 | 262000 | 224740778.26 | 288500 | 247472192.855 | 1 | 288500 | 247472192.855 |  |  | 288500 | 247472192.855 | 26500 | 22731414.595
7 | N2.40 | Nhân công 4,0/7 - Nhóm 2 | công | 192.6292 | 284408 | 54785295.1835 | 313174 | 60326467.7287 | 1 | 313174 | 60326467.7287 |  |  | 313174 | 60326467.7287 | 28766 | 5541172.5452
|  | TỔNG NHÂN CÔNG |  |  |  | 320098666.6527 |  | 352173189.1632 |  |  | 352173189.1632 |  | 0 |  | 352173189.1632 |  | 32074522.5105
III |  | MÁY THI CÔNG
1 | M102.0302 | Cần cẩu bánh xích 10T | ca | 0.21801 | 2256343 | 491905.3374 | 2089914 | 455622.1511 | 1 | 2089914 | 455622.1511 |  | 0 | 2089914 | 455622.1511 | -166429 | -36283.1863
2 | M102.0406 | Cần trục tháp - sức nâng : 25,0 T | ca | 0.15054 | 3038093 | 457363.6345 | 3108343 | 467939.2802 | 1 | 3108343 | 467939.2802 |  | 0 | 3108343 | 467939.2802 | 70250 | 10575.6457
3 | M112.0901 | Máy bơm bê tông 40 - 60 m3/h | ca | 1.9549 | 2260828 | 4419663.2664 | 2326668 | 4548373.0265 | 1 | 2326668 | 4548373.0265 |  | 0 | 2326668 | 4548373.0265 | 65840 | 128709.7601
4 | M112.2102 | Máy cắt gạch đá - công suất : 1,7 kW | ca | 10.2346 | 27817 | 284694.7555 | 27917 | 285718.2115 | 1 | 27917 | 285718.2115 |  | 0 | 27917 | 285718.2115 | 100 | 1023.456
5 | M112.2601 | Máy cắt uốn cốt thép - công suất : 5,0 kW | ca | 2.7139 | 281286 | 763387.7011 | 306549 | 831949.4621 | 1 | 306549 | 831949.4621 |  | 0 | 306549 | 831949.4621 | 25263 | 68561.761
6 | M101.0102 | Máy đào một gầu, bánh xích - dung tích gầu : 0,50 m3 | ca | 6.5378 | 2391243 | 15633420.6605 | 2093759 | 13688535.715 | 1 | 2093759 | 13688535.715 |  | 0 | 2093759 | 13688535.715 | -297484 | -1944884.9455
7 | M101.0104 | Máy đào một gầu, bánh xích - dung tích gầu : 0,80 m3 | ca | 0.50592 | 2938899 | 1486847.7821 | 2551618 | 1290914.5786 | 1 | 2551618 | 1290914.5786 |  | 0 | 2551618 | 1290914.5786 | -387281 | -195933.2035
8 | M112.1301 | Máy đầm bê tông, dầm dùi - công suất : 1,5 kW | ca | 9.548 | 276782 | 2642717.5806 | 301979 | 2883298.8138 | 1 | 301979 | 2883298.8138 |  | 0 | 301979 | 2883298.8138 | 25197 | 240581.2332
9 | M112.1101 | Máy đầm bê tông, đầm bàn - công suất : 1,0 kW | ca | 2.1925 | 272875 | 598282.5306 | 298005 | 653380.4326 | 1 | 298005 | 653380.4326 |  | 0 | 298005 | 653380.4326 | 25130 | 55097.902
10 | M101.0803 | Máy đầm đất cầm tay - trọng lượng : 70 kg | ca | 7.2249 | 396542 | 2864976.6923 | 392613 | 2836590.0563 | 1 | 392613 | 2836590.0563 |  | 0 | 392613 | 2836590.0563 | -3929 | -28386.636
11 | M112.4002 | Máy hàn xoay chiều - công suất : 14 kW - 15 kW | ca | 1.52 | 363108 | 551924.16 | 393704 | 598430.08 | 1 | 393704 | 598430.08 |  | 0 | 393704 | 598430.08 | 30596 | 46505.92
12 | M112.4003 | Máy hàn xoay chiều - công suất : 23,0 kW | ca | 7.4708 | 411700 | 3075731.2419 | 442925 | 3309007.1905 | 1 | 442925 | 3309007.1905 |  | 0 | 442925 | 3309007.1905 | 31225 | 233275.9486
13 | M112.1701 | Máy khoan bê tông cầm tay - công suất : 0,62 kW | ca | 25.02 | 15042 | 376350.84 | 15072 | 377101.44 | 1 | 15072 | 377101.44 |  | 0 | 15072 | 377101.44 | 30 | 750.6
14 | M104.0102 | Máy trộn bê tông - dung tích : 250,0 lít | ca | 3.321 | 320806 | 1065399.9341 | 346136 | 1149521.1174 | 1 | 346136 | 1149521.1174 |  | 0 | 346136 | 1149521.1174 | 25330 | 84121.1833
15 | M104.0202 | Máy trộn vữa 150 lít | ca | 4.6414 | 294869 | 1368612.0535 | 320100 | 1485719.8224 | 1 | 320100 | 1485719.8224 |  | 0 | 320100 | 1485719.8224 | 25231 | 117107.7689
16 | M102.1001 | Máy vận thăng lồng - sức nâng : 3,0 T | ca | 0.11192 | 826454 | 92495.0788 | 852977 | 95463.4799 | 1 | 852977 | 95463.4799 |  | 0 | 852977 | 95463.4799 | 26523 | 2968.4011
17 | M102.1802 | Xe nâng - chiều cao nâng : 12 m | ca | 0.56 | 1683552 | 942789.12 | 1578724 | 884085.44 | 1 | 1578724 | 884085.44 |  | 0 | 1578724 | 884085.44 | -104828 | -58703.68
18 | M999 | Máy khác | % |  |  | 101217.1741 | [8 empty] | 105756.7928 |  | 4539.6187
|  | TỔNG MÁY THI CÔNG |  |  |  | 37217779.5435 |  | 35841650.2979 |  |  | 35841650.2979 |  | 0 |  | 35947407.0907 |  | -1270372.4528
BẢNG TỔNG HỢP VẬT TƯ VÀ CHÊNH LỆCH GIÁ
CÔNG TRÌNH : XÂY DỰNG TRUNG TÂM VĂN HÓA THỂ THAO THÔN 2, THÔN 5, THÔN 6 VÀ CÔNG TRÌNH PHỤ TRỢ THỰC HIỆN XÂY DỰNG NÔNG THÔN MỚI KIỂU MẪU XÃ KIẾN QUỐC, HUYỆN KIẾN THỤY
HẠNG MỤC: NHÀ VỆ SINH
STT | Mã số | Tên vật tư | Đơn vị | Khối lượng | Giá gốc (đ) | Thành tiền (đ) | Giá T.B (đ) | Thành tiền (đ) | Hệ số | Giá T.B x H.S (đ) | Thành tiền (đ) | Cước V.C Bù NL, lương (đ) | Thành tiền (đ) | Giá H.T (đ) | Thành tiền (đ) | Chênh lệch (đ) | Tổng chênh (đ)
I |  | VẬT LIỆU
1 | TT | Tiền vật liệu râu thép D8, L250 liên kết cột với tường xây | kg | 6.913 | 15530 | 107358.89 | 15530 | 107358.89 | 1 | 15530 | 107358.89 | 0 | 0 | 15530 | 107358.89 | 0 | 0
2 | TT | Cửa đi 1 cánh hệ Xingfa ( hoặc tương đương), kính an toàn 2 lớp 6.38, thanh nhôm chịu lực dày 1.8-2.0mm, phụ kiện đồng bộ (BG tháng 8, trang 72) | m2 | 3.68 | 2648484 | 9746421.12 | 2648484 | 9746421.12 | 1 | 2648484 | 9746421.12 | 0 | 0 | 2648484 | 9746421.12 | 0 | 0
3 | TT | Cửa đi 1 cánh hệ Xingfa ( hoặc tương đương), kính an toàn 2 lớp 6.38, thanh nhôm chịu lực dày 1.8-2.0mm, phụ kiện đồng bộ (BG tháng 8, trang 72) | m2 | 0.72 | 2573186 | 1852693.92 | 2573186 | 1852693.92 | 1 | 2573186 | 1852693.92 | 0 | 0 | 2573186 | 1852693.92 | 0 | 0
4 | TT | Sản xuất, lắp đặt vách ngăn compact dày 12mm (phụ kiện đồng bộ) | m2 | 11.52 | 1350000 | 15552000 | 1350000 | 15552000 | 1 | 1350000 | 15552000 | 0 | 0 | 1350000 | 15552000 | 0 | 0
5 | TT | Van xả+phụ kiện tiểu nam | bộ | 1 | 830000 | 830000 | 830000 | 830000 | 1 | 830000 | 830000 | 0 | 0 | 830000 | 830000 | 0 | 0
6 | TT | Bộ si phông chậu lavabo (loại nhựa) | bộ | 2 | 280000 | 560000 | 280000 | 560000 | 1 | 280000 | 560000 | 0 | 0 | 280000 | 560000 | 0 | 0
7 | TT | Bộ phụ kiện nhà WC (gương, móc treo inox, hộp+khay đựng giấy, xà phòng | bộ | 2 | 850000 | 1700000 | 850000 | 1700000 | 1 | 850000 | 1700000 | 0 | 0 | 850000 | 1700000 | 0 | 0
8 | TT | Mũ thông hơi | cái | 1 | 6500 | 6500 | 6500 | 6500 | 1 | 6500 | 6500 | 0 | 0 | 6500 | 6500 | 0 | 0
9 | TT | Van phao D25 | cái | 1 | 150000 | 150000 | 150000 | 150000 | 1 | 150000 | 150000 | 0 | 0 | 150000 | 150000 | 0 | 0
10 | TT | Si phông D75 | cái | 4 | 101400 | 405600 | 101400 | 405600 | 1 | 101400 | 405600 | 0 | 0 | 101400 | 405600 | 0 | 0
11 | TT | Cầu chắn rác D50 | cái | 2 | 120000 | 240000 | 120000 | 240000 | 1 | 120000 | 240000 | 0 | 0 | 120000 | 240000 | 0 | 0
12 | TT | Đai giữ ống | cái | 10 | 5000 | 50000 | 5000 | 50000 | 1 | 5000 | 50000 | 0 | 0 | 5000 | 50000 | 0 | 0
13 | TT | Ga thoát nước xây gạch | cái | 1 | 1000000 | 1000000 | 1000000 | 1000000 | 1 | 1000000 | 1000000 | 0 | 0 | 1000000 | 1000000 | 0 | 0
14 | A33.1322 | Aptomat MCB 1 pha, 2 cực 16A-6KA | cái | 1 | 57093 | 57093 | 135000 | 135000 | 1 | 135000 | 135000 | 0 | 0 | 135000 | 135000 | 77907 | 77907 | 0 | 0
15 | A33.0868 | Băng tan | m | 2.16 | 2500 | 5400 | 3000 | 6480 | 1 | 3000 | 6480 | 0 | 0 | 3000 | 6480 | 500 | 1080 | 0 | 0
16 | A33.1112 | Bể inox 2m3 | bể | 1 | 6045455 | 6045455 | 7500000 | 7500000 | 1 | 7500000 | 7500000 | 0 | 0 | 7500000 | 7500000 | 1454545 | 1454545 | 0 | 0
17 | A33.1089 | Bệt xí liền khối kiểu II | bộ | 2 | 1845455 | 3690910 | 3460000 | 6920000 | 1 | 3460000 | 6920000 | 0 | 0 | 3460000 | 6920000 | 1614545 | 3229090 | 0 | 0
18 | A24.0099 | Bột bả | kg | 79.1107 | 4550 | 359953.6031 | 11500 | 909772.843 | 1 | 11500 | 909772.843 | 0 | 0 | 11500 | 909772.843 | 6950 | 549819.2399 | 0 | 0
19 | A24.0098 | Bột đá | kg | 23.8214 | 300 | 7146.423 | 500 | 11910.705 | 1 | 500 | 11910.705 | 0 | 0 | 500 | 11910.705 | 200 | 4764.282 | 0 | 0
20 | A24.1042 | Cát | m3 | 17.3935 | 140000 | 2435095.6 | 200000 | 3478708 | 1 | 200000 | 3478708 | 0 | 0 | 200000 | 3478708 | 60000 | 1043612.4 | 0 | 0
21 | A24.0175 | Cát mịn ML=0,7-1,4 | m3 | 2.03 | 400000 | 812017.682 | 380000 | 771416.7979 | 1 | 380000 | 771416.7979 | 0 | 0 | 380000 | 771416.7979 | -20000 | -40600.8841 | 0 | 0
22 | A24.0176 | Cát mịn ML=1,5-2,0 | m3 | 9.3756 | 400000 | 3750246.37 | 380000 | 3562734.0515 | 1 | 380000 | 3562734.0515 | 0 | 0 | 380000 | 3562734.0515 | -20000 | -187512.3185 | 0 | 0
23 | A24.0180 | Cát vàng | m3 | 8.6066 | 450000 | 3872990.7788 | 570000 | 4905788.3197 | 1 | 570000 | 4905788.3197 | 0 | 0 | 570000 | 4905788.3197 | 120000 | 1032797.541 | 0 | 0
24 | A24.0226 | Cọc tre <=2,5m | m | 1350.195 | 3200 | 4320624 | 5500 | 7426072.5 | 1 | 5500 | 7426072.5 | 0 | 0 | 5500 | 7426072.5 | 2300 | 3105448.5 | 0 | 0
25 | A33.1911 | Côn nhựa PPR D32/25mm | cái | 1 | 6182 | 6182 | 6455 | 6455 | 1 | 6455 | 6455 | 0 | 0 | 6455 | 6455 | 273 | 273 | 0 | 0
26 | A33.1642 | Côn nhựa uPVC, D90/48mm | cái | 2 | 10909 | 21818 | 19800 | 39600 | 1 | 19800 | 39600 | 0 | 0 | 19800 | 39600 | 8891 | 17782 | 0 | 0
27 | A33.0345 | Cồn rửa | kg | 2.1801 | 30000 | 65403 | 55000 | 119905.5 | 1 | 55000 | 119905.5 | 0 | 0 | 55000 | 119905.5 | 25000 | 54502.5 | 0 | 0
28 | A33.1303 | Công tắc 1 hạt (gồm hạt+mặt+đế âm) | cái | 2 | 6000 | 12000 | 38300 | 76600 | 1 | 38300 | 76600 | 0 | 0 | 38300 | 76600 | 32300 | 64600 | 0 | 0
29 | A24.0269 | Củi đun | kg | 39.483 | 2667 | 105301.161 | 3000 | 118449 | 1 | 3000 | 118449 | 0 | 0 | 3000 | 118449 | 333 | 13147.839 | 0 | 0
30 | A33.1108 | Cút | cái | 2 | 6500 | 13000 | 6500 | 13000 | 1 | 6500 | 13000 | 0 | 0 | 6500 | 13000 | 0 | 0 | 0 | 0
31 | A33.1907 | Cút nhựa PPR D25mm | cái | 32 | 4364 | 139648 | 7364 | 235648 | 1 | 7364 | 235648 | 0 | 0 | 7364 | 235648 | 3000 | 96000 | 0 | 0
32 | A33.1911 | Cút nhựa PPR D32mm | cái | 6 | 6182 | 37092 | 12909 | 77454 | 1 | 12909 | 77454 | 0 | 0 | 12909 | 77454 | 6727 | 40362 | 0 | 0
33 | A33.1903 | Cút nhựa PPR ren trong D25-1/2" | cái | 5 | 4364 | 21820 | 40182 | 200910 | 1 | 40182 | 200910 | 0 | 0 | 40182 | 200910 | 35818 | 179090 | 0 | 0
34 | A33.1643 | Cút nhựa uPVC, D110mm | cái | 2 | 10909 | 21818 | 69300 | 138600 | 1 | 69300 | 138600 | 0 | 0 | 69300 | 138600 | 58391 | 116782 | 0 | 0
35 | A33.1639 | Cút nhựa uPVC, D42mm | cái | 4 | 2727 | 10908 | 5100 | 20400 | 1 | 5100 | 20400 | 0 | 0 | 5100 | 20400 | 2373 | 9492 | 0 | 0
36 | A33.1640 | Cút nhựa uPVC, D48mm | cái | 4 | 3454 | 13816 | 8000 | 32000 | 1 | 8000 | 32000 | 0 | 0 | 8000 | 32000 | 4546 | 18184 | 0 | 0
37 | A33.1641 | Cút nhựa uPVC, D60mm | cái | 4 | 5909 | 23636 | 11800 | 47200 | 1 | 11800 | 47200 | 0 | 0 | 11800 | 47200 | 5891 | 23564 | 0 | 0
38 | A33.1642 | Cút nhựa uPVC, D90mm | cái | 3 | 10909 | 32727 | 44700 | 134100 | 1 | 44700 | 134100 | 0 | 0 | 44700 | 134100 | 33791 | 101373 | 0 | 0
39 | A33.0014 | Chao chụp | bộ | 2 | 5000 | 10000 | 5000 | 10000 | 1 | 5000 | 10000 | 0 | 0 | 5000 | 10000 | 0 | 0 | 0 | 0
40 | A33.1084 | Chậu rửa treo tường | bộ | 2 | 372727 | 745454 | 1170000 | 2340000 | 1 | 1170000 | 2340000 | 0 | 0 | 1170000 | 2340000 | 797273 | 1594546 | 0 | 0
41 | A33.1091 | Chậu tiểu nam kiểu I | bộ | 1 | 427273 | 427273 | 1240000 | 1240000 | 1 | 1240000 | 1240000 | 0 | 0 | 1240000 | 1240000 | 812727 | 812727 | 0 | 0
42 | A33.1643 | chếch nhựa uPVC, D110mm | cái | 4 | 10909 | 43636 | 52000 | 208000 | 1 | 52000 | 208000 | 0 | 0 | 52000 | 208000 | 41091 | 164364 | 0 | 0
43 | A33.1641 | Chếch nhựa uPVC, D60mm | cái | 6 | 5909 | 35454 | 10100 | 60600 | 1 | 10100 | 60600 | 0 | 0 | 10100 | 60600 | 4191 | 25146 | 0 | 0
44 | A33.1642 | Chếch nhựa uPVC, D90mm | cái | 12 | 10909 | 130908 | 31800 | 381600 | 1 | 31800 | 381600 | 0 | 0 | 31800 | 381600 | 20891 | 250692 | 0 | 0
45 | A33.1639 | Chếch nhựa uPVC,D42mm | cái | 4 | 2727 | 10908 | 3900 | 15600 | 1 | 3900 | 15600 | 0 | 0 | 3900 | 15600 | 1173 | 4692 | 0 | 0
46 | A33.0065 | Dây điện CV (1x1.5)mm2 | m | 40.4 | 8400 | 339360 | 5720 | 231088 | 1 | 5720 | 231088 | 0 | 0 | 5720 | 231088 | -2680 | -108272 | 0 | 0
47 | A33.0065 | Dây điện CV (1x2.5)mm2 | m | 30.3 | 8400 | 254520 | 9320 | 282396 | 1 | 9320 | 282396 | 0 | 0 | 9320 | 282396 | 920 | 27876 | 0 | 0
48 | A24.0293 | Dây thép | kg | 20.2515 | 20000 | 405030.4 | 24000 | 486036.48 | 1 | 24000 | 486036.48 | 0 | 0 | 24000 | 486036.48 | 4000 | 81006.08 | 0 | 0
49 | A24.0008 | Đá 1x2 | m3 | 11.5835 | 320000 | 3706706.7376 | 370000 | 4285879.6653 | 1 | 370000 | 4285879.6653 | 0 | 0 | 370000 | 4285879.6653 | 50000 | 579172.9277 | 0 | 0
50 | A24.0009 | Đá 2x4 | m3 | 2.5595 | 320000 | 819042.568 | 370000 | 947017.9692 | 1 | 370000 | 947017.9692 | 0 | 0 | 370000 | 947017.9692 | 50000 | 127975.4012 | 0 | 0
51 | A33.1418 | Đầu nối thẳng PPR D25mm | cái | 9.6 | 4909 | 47126.4 | 4909 | 47126.4 | 1 | 4909 | 47126.4 | 0 | 0 | 4909 | 47126.4 | 0 | 0 | 0 | 0
52 | A33.1422 | Đầu nối thẳng PPR D32mm | cái | 1.28 | 7636 | 9774.08 | 7636 | 9774.08 | 1 | 7636 | 9774.08 | 0 | 0 | 7636 | 9774.08 | 0 | 0 | 0 | 0
53 | A33.0011 | Đèn ốp trần Led panel D200-9W | bộ | 2 | 76667 | 153334 | 198000 | 396000 | 1 | 198000 | 396000 | 0 | 0 | 198000 | 396000 | 121333 | 242666 | 0 | 0
54 | A24.0054 | Đinh | kg | 11.6877 | 23000 | 268817.79 | 24000 | 280505.52 | 1 | 24000 | 280505.52 | 0 | 0 | 24000 | 280505.52 | 1000 | 11687.73 | 0 | 0
55 | A24.0383A | Gạch không nung 6,5x10,5x22 | viên | 10299.054 | 900 | 9269148.6 | 1480 | 15242599.92 | 1 | 1480 | 15242599.92 | 0 | 0 | 1480 | 15242599.92 | 580 | 5973451.32 | 0 | 0
56 | A24.1019 | Gạch lát Ceramic chống trơn 300x300mm | m2 | 14.746 | 79733 | 1175742.818 | 100000 | 1474600 | 1 | 100000 | 1474600 | 0 | 0 | 100000 | 1474600 | 20267 | 298857.182 | 0 | 0
57 | A24.1004 | Gạch ốp Ceramic 300x450mm | m2 | 44.1168 | 80000 | 3529344 | 106000 | 4676380.8 | 1 | 106000 | 4676380.8 | 0 | 0 | 106000 | 4676380.8 | 26000 | 1147036.8 | 0 | 0
58 | A24.0406 | Gỗ chống | m3 | 0.53527 | 3409091 | 1824770.5032 | 3300000 | 1766377.8 | 1 | 3300000 | 1766377.8 | 0 | 0 | 3300000 | 1766377.8 | -109091 | -58392.7032 | 0 | 0
59 | A24.0404 | Gỗ đà nẹp | m3 | 0.14557 | 3409091 | 496264.786 | 3300000 | 480384.3 | 1 | 3300000 | 480384.3 | 0 | 0 | 3300000 | 480384.3 | -109091 | -15880.486 | 0 | 0
60 | A24.0418 | Gỗ ván | m3 | 0.76039 | 3409091 | 2592228.4782 | 3300000 | 2509277.1 | 1 | 3300000 | 2509277.1 | 0 | 0 | 3300000 | 2509277.1 | -109091 | -82951.3782 | 0 | 0
61 | A24.0420 | Gỗ ván ( cả nẹp) | m3 | 0.003567 | 3409091 | 12160.2276 | 3300000 | 11771.1 | 1 | 3300000 | 11771.1 | 0 | 0 | 3300000 | 11771.1 | -109091 | -389.1276 | 0 | 0
62 | A24.0435 | Giáo thép | kg | 6.3935 | 15127 | 96714.4745 | 20900 | 133624.15 | 1 | 20900 | 133624.15 | 0 | 0 | 20900 | 133624.15 | 5773 | 36909.6755 | 0 | 0
63 | A24.0436 | Giấy dầu | m2 | 32.8499 | 6233 | 204753.1524 | 95000 | 3120736.32 | 1 | 95000 | 3120736.32 | 0 | 0 | 95000 | 3120736.32 | 88767 | 2915983.1676 | 0 | 0
64 | A24.0437 | Giấy ráp | m2 | 2.4046 | 27667 | 66527.5149 | 35000 | 84160.3 | 1 | 35000 | 84160.3 | 0 | 0 | 35000 | 84160.3 | 7333 | 17632.7851 | 0 | 0
65 | A33.0568 | Keo dán | kg | 0.5608 | 118000 | 66174.4 | 120000 | 67296 | 1 | 120000 | 67296 | 0 | 0 | 120000 | 67296 | 2000 | 1121.6 | 0 | 0
66 | A25.0316 | Mũi khoan d12mm | cái | 1.05 | 87000 | 91350 | 87000 | 91350 | 1 | 87000 | 91350 | 0 | 0 | 87000 | 91350 | 0 | 0 | 0 | 0
67 | A24.0524 | Nước | lít | 5625.1669 | 12 | 67502.0024 | 12 | 67502.0024 | 1 | 12 | 67502.0024 | 0 | 0 | 12 | 67502.0024 | 0 | 0 | 0 | 0
68 | A33.0346 | Nhựa dán | kg | 0.0385 | 100000 | 3850 | 120000 | 4620 | 1 | 120000 | 4620 | 0 | 0 | 120000 | 4620 | 20000 | 770 | 0 | 0
69 | A24.0521 | Nhựa lỏng MC70 | kg | 41.4571 | 11200 | 464320.08 | 16300 | 675751.545 | 1 | 16300 | 675751.545 | 0 | 0 | 16300 | 675751.545 | 5100 | 211431.465 | 0 | 0
70 | A33.1366 | Ống PPR-PN10 d=25mm | m | 60.3 | 39636 | 2390050.8 | 39636 | 2390050.8 | 1 | 39636 | 2390050.8 | 0 | 0 | 39636 | 2390050.8 | 0 | 0 | 0 | 0
71 | A33.1370 | Ống PPR-PN10 d=32mm | m | 8.04 | 51364 | 412966.56 | 51364 | 412966.56 | 1 | 51364 | 412966.56 | 0 | 0 | 51364 | 412966.56 | 0 | 0 | 0 | 0
72 | A33.0042 | Ống sun mềm D16 | m | 61.2 | 1733 | 106059.6 | 4970 | 304164 | 1 | 4970 | 304164 | 0 | 0 | 4970 | 304164 | 3237 | 198104.4 | 0 | 0
73 | A33.0339 | Ống uPVC-PN8 d=110mm | m | 4.04 | 50636 | 204569.44 | 124800 | 504192 | 1 | 124800 | 504192 | 0 | 0 | 124800 | 504192 | 74164 | 299622.56 | 0 | 0
74 | A33.0335 | Ống uPVC-PN8 d=42mm | m | 6.06 | 12818 | 77677.08 | 19900 | 120594 | 1 | 19900 | 120594 | 0 | 0 | 19900 | 120594 | 7082 | 42916.92 | 0 | 0
75 | A33.0336 | Ống uPVC-PN8 d=48mm | m | 3.03 | 16182 | 49031.46 | 23700 | 71811 | 1 | 23700 | 71811 | 0 | 0 | 23700 | 71811 | 7518 | 22779.54 | 0 | 0
76 | A33.0337 | Ống uPVC-PN8 d=60mm | m | 12.12 | 19545 | 236885.4 | 39000 | 472680 | 1 | 39000 | 472680 | 0 | 0 | 39000 | 472680 | 19455 | 235794.6 | 0 | 0
77 | A33.0338 | Ống uPVC-PN8 d=90mm | m | 20.2 | 33545 | 677609 | 79700 | 1609940 | 1 | 79700 | 1609940 | 0 | 0 | 79700 | 1609940 | 46155 | 932331 | 0 | 0
78 | A33.1100 | Phễu thu D65mm | cái | 4 | 28000 | 112000 | 145000 | 580000 | 1 | 145000 | 580000 | 0 | 0 | 145000 | 580000 | 117000 | 468000 | 0 | 0
79 | A24.0543 | Que hàn | kg | 5.0165 | 25000 | 125412 | 25000 | 125412 | 1 | 25000 | 125412 | 0 | 0 | 25000 | 125412 | 0 | 0 | 0 | 0
80 | A24.1064 | Sơn lót nội thất | lít | 4.5799 | 75000 | 343491 | 90000 | 412189.2 | 1 | 90000 | 412189.2 | 0 | 0 | 90000 | 412189.2 | 15000 | 68698.2 | 0 | 0
81 | A24.1066 | Sơn lót ngoại thất | lít | 9.84 | 29000 | 285359.739 | 100000 | 983999.1 | 1 | 100000 | 983999.1 | 0 | 0 | 100000 | 983999.1 | 71000 | 698639.361 | 0 | 0
82 | A24.1065 | Sơn phủ nội thất | lít | 7.5831 | 75000 | 568731 | 135000 | 1023715.8 | 1 | 135000 | 1023715.8 | 0 | 0 | 135000 | 1023715.8 | 60000 | 454984.8 | 0 | 0
83 | A24.1067 | Sơn phủ ngoại thất | lít | 15.6282 | 29000 | 453218.409 | 145000 | 2266092.045 | 1 | 145000 | 2266092.045 | 0 | 0 | 145000 | 2266092.045 | 116000 | 1812873.636 | 0 | 0
84 | A33.1907 | Tê nhựa PPR D20mm | cái | 16 | 4364 | 69824 | 6455 | 103280 | 1 | 6455 | 103280 | 0 | 0 | 6455 | 103280 | 2091 | 33456 | 0 | 0
85 | A33.1911 | Tê nhựa PPR D32/25mm | cái | 2 | 6182 | 12364 | 17636 | 35272 | 1 | 17636 | 35272 | 0 | 0 | 17636 | 35272 | 11454 | 22908 | 0 | 0
86 | A33.1911 | Tê nhựa PPR D32mm | cái | 1 | 6182 | 6182 | 16455 | 16455 | 1 | 16455 | 16455 | 0 | 0 | 16455 | 16455 | 10273 | 10273 | 0 | 0
87 | A24.0712 | Thép hình | kg | 2.019 | 19250 | 38865.75 | 18800 | 37957.2 | 1 | 18800 | 37957.2 | 0 | 0 | 18800 | 37957.2 | -450 | -908.55 | 0 | 0
88 | A24.0735 | Thép tròn | kg | 49.98 | 19200 | 959616 | 15530 | 776189.4 | 1 | 15530 | 776189.4 | 0 | 0 | 15530 | 776189.4 | -3670 | -183426.6 | 0 | 0
89 | A24.0738 | Thép tròn D<=10mm | kg | 593.955 | 19200 | 11403936 | 15530 | 9224121.15 | 1 | 15530 | 9224121.15 | 0 | 0 | 15530 | 9224121.15 | -3670 | -2179814.85 | 0 | 0
90 | A24.0739 | Thép tròn D<=18mm | kg | 1096.4895 | 19200 | 21052598.4 | 15530 | 17028481.935 | 1 | 15530 | 17028481.935 | 0 | 0 | 15530 | 17028481.935 | -3670 | -4024116.465 | 0 | 0
91 | A33.0856 | Van khóa PPR d=25mm | cái | 2 | 75600 | 151200 | 218545 | 437090 | 1 | 218545 | 437090 | 0 | 0 | 218545 | 437090 | 142945 | 285890 | 0 | 0
92 | A33.0857 | Van khóa PPR d=32mm | cái | 2 | 81818 | 163636 | 313545 | 627090 | 1 | 313545 | 627090 | 0 | 0 | 313545 | 627090 | 231727 | 463454 | 0 | 0
93 | A33.1095 | Vòi rửa chậu lavabo (Viglacera hoặc tương đương) | bộ | 2 | 183333 | 366666 | 580000 | 1160000 | 1 | 580000 | 1160000 | 0 | 0 | 580000 | 1160000 | 396667 | 793334 | 0 | 0
94 | A33.1107 | Vòi rửa vệ sinh (Viglacera hoặc tương đương) | cái | 2 | 143333 | 286666 | 180000 | 360000 | 1 | 180000 | 360000 | 0 | 0 | 180000 | 360000 | 36667 | 73334 | 0 | 0
95 | A24.0797A | Xi măng PCB30 | kg | 547.5321 | 1380 | 755594.3394 | 1473 | 806514.8275 | 1 | 1473 | 806514.8275 | 0 | 0 | 1473 | 806514.8275 | 93 | 50920.4881 | 0 | 0
96 | A24.0796A | Xi măng PCB40 | kg | 6745.7139 | 1398 | 9430508.0769 | 1491 | 10057859.4726 | 1 | 1491 | 10057859.4726 | 0 | 0 | 1491 | 10057859.4726 | 93 | 627351.3957 | 0 | 0
97 | A24.0798 | Xi măng trắng | kg | 8.4512 | 3135 | 26494.512 | 5000 | 42256 | 1 | 5000 | 42256 | 0 | 0 | 5000 | 42256 | 1865 | 15761.488 | 0 | 0
98 | A33.1643 | Y nhựa uPVC, D110mm | cái | 2 | 10909 | 21818 | 64000 | 128000 | 1 | 64000 | 128000 | 0 | 0 | 64000 | 128000 | 53091 | 106182 | 0 | 0
99 | A33.1642 | Y nhựa uPVC, D90mm | cái | 8 | 10909 | 87272 | 64000 | 512000 | 1 | 64000 | 512000 | 0 | 0 | 64000 | 512000 | 53091 | 424728 | 0 | 0
100 | A33.1907 | Zacco nhựa PPR D25mm | cái | 4 | 4364 | 17456 | 53182 | 212728 | 1 | 53182 | 212728 | 0 | 0 | 53182 | 212728 | 48818 | 195272 | 0 | 0
101 | A33.1911 | Zacco nhựa PPR D32mm | cái | 4 | 6182 | 24728 | 76545 | 306180 | 1 | 76545 | 306180 | 0 | 0 | 76545 | 306180 | 70363 | 281452 | 0 | 0
102 | Z999 | Vât liệu khác | % |  |  | 763607.0848 | [8 empty] | 1050377.795 |  | 286770.7101
|  | TỔNG VẬT LIỆU |  |  |  | 137132965.2118 |  | 163866115.5892 |  |  | 163866115.5892 |  | 0 |  | 164916493.3842 |  | 27783528.1724
II |  | NHÂN CÔNG
1 | N1.30 | Nhân công 3,0/7 - Nhóm 1 | công | 11.1932 | 221303 | 2477093.1657 | 243707 | 2727866.0665 | 1 | 243707 | 2727866.0665 |  |  | 243707 | 2727866.0665 | 22404 | 250772.9009
2 | N2.30 | Nhân công 3,0/7 - Nhóm 2 | công | 21.3072 | 239592 | 5105046.642 | 263826 | 5621406.5385 | 1 | 263826 | 5621406.5385 |  |  | 263826 | 5621406.5385 | 24234 | 516359.8965
3 | N1.35 | Nhân công 3,5/7 - Nhóm 1 | công | 4.4445 | 242000 | 1075564.16 | 266500 | 1184453.92 | 1 | 266500 | 1184453.92 |  |  | 266500 | 1184453.92 | 24500 | 108889.76
4 | N2.35 | Nhân công 3,5/7 - Nhóm 2 | công | 166.7946 | 262000 | 43700181.008 | 288500 | 48120237.484 | 1 | 288500 | 48120237.484 |  |  | 288500 | 48120237.484 | 26500 | 4420056.476
5 | N2.40 | Nhân công 4,0/7 - Nhóm 2 | công | 46.735 | 284408 | 13291802.1918 | 313174 | 14636180.6265 | 1 | 313174 | 14636180.6265 |  |  | 313174 | 14636180.6265 | 28766 | 1344378.4347
|  | TỔNG NHÂN CÔNG |  |  |  | 65649687.1675 |  | 72290144.6356 |  |  | 72290144.6356 |  | 0 |  | 72290144.6356 |  | 6640457.4681
III |  | MÁY THI CÔNG
1 | M102.0406 | Cần trục tháp - sức nâng : 25,0 T | ca | 0.015705 | 3038093 | 47713.2506 | 3108343 | 48816.5268 | 1 | 3108343 | 48816.5268 |  | 0 | 3108343 | 48816.5268 | 70250 | 1103.2762
2 | M112.2102 | Máy cắt gạch đá - công suất : 1,7 kW | ca | 9.174 | 27817 | 255193.158 | 27917 | 256110.558 | 1 | 27917 | 256110.558 |  | 0 | 27917 | 256110.558 | 100 | 917.4
3 | M112.2601 | Máy cắt uốn cốt thép - công suất : 5,0 kW | ca | 0.59968 | 281286 | 168681.5885 | 306549 | 183831.3043 | 1 | 306549 | 183831.3043 |  | 0 | 306549 | 183831.3043 | 25263 | 15149.7158
4 | M101.0102 | Máy đào một gầu, bánh xích - dung tích gầu : 0,50 m3 | ca | 1.1573 | 2391243 | 2767409.4363 | 2093759 | 2423128.2283 | 1 | 2093759 | 2423128.2283 |  | 0 | 2093759 | 2423128.2283 | -297484 | -344281.208
5 | M101.0104 | Máy đào một gầu, bánh xích - dung tích gầu : 0,80 m3 | ca | 0.16554 | 2938899 | 486505.3405 | 2551618 | 422394.8437 | 1 | 2551618 | 422394.8437 |  | 0 | 2551618 | 422394.8437 | -387281 | -64110.4967
6 | M112.1301 | Máy đầm bê tông, dầm dùi - công suất : 1,5 kW | ca | 1.3409 | 276782 | 371134.4928 | 301979 | 404920.9233 | 1 | 301979 | 404920.9233 |  | 0 | 301979 | 404920.9233 | 25197 | 33786.4305
7 | M112.1101 | Máy đầm bê tông, đầm bàn - công suất : 1,0 kW | ca | 0.25321 | 272875 | 69093.3144 | 298005 | 75456.356 | 1 | 298005 | 75456.356 |  | 0 | 298005 | 75456.356 | 25130 | 6363.0416
8 | M101.0803 | Máy đầm đất cầm tay - trọng lượng : 70 kg | ca | 0.81049 | 396542 | 321394.9117 | 392613 | 318210.4808 | 1 | 392613 | 318210.4808 |  | 0 | 392613 | 318210.4808 | -3929 | -3184.4309
9 | M112.4301 | Máy hàn nhiệt cầm tay | ca | 1.4151 | 14235 | 20143.6638 | 14434 | 20425.2647 | 1 | 14434 | 20425.2647 |  | 0 | 14434 | 20425.2647 | 199 | 281.6009
10 | M112.4003 | Máy hàn xoay chiều - công suất : 23,0 kW | ca | 1.2102 | 411700 | 498231.5177 | 442925 | 536019.4194 | 1 | 442925 | 536019.4194 |  | 0 | 442925 | 536019.4194 | 31225 | 37787.9017
11 | M112.1701 | Máy khoan bê tông cầm tay - công suất : 0,62 kW | ca | 3.05 | 15042 | 45878.1 | 15072 | 45969.6 | 1 | 15072 | 45969.6 |  | 0 | 15072 | 45969.6 | 30 | 91.5
12 | M104.0102 | Máy trộn bê tông - dung tích : 250,0 lít | ca | 1.5204 | 320806 | 487747.0263 | 346136 | 526258.2517 | 1 | 346136 | 526258.2517 |  | 0 | 346136 | 526258.2517 | 25330 | 38511.2254
13 | M104.0202 | Máy trộn vữa 150 lít | ca | 1.0943 | 294869 | 322671.0185 | 320100 | 350280.9486 | 1 | 320100 | 350280.9486 |  | 0 | 320100 | 350280.9486 | 25231 | 27609.9301
14 | M102.0901 | Máy vận thăng - sức nâng : 0,8 T | ca | 0.32659 | 447226 | 146059.5393 | 472887 | 154440.1653 | 1 | 472887 | 154440.1653 |  | 0 | 472887 | 154440.1653 | 25661 | 8380.626
15 | M102.1001 | Máy vận thăng lồng - sức nâng : 3,0 T | ca | 0.00561 | 826454 | 4636.4069 | 852977 | 4785.201 | 1 | 852977 | 4785.201 |  | 0 | 852977 | 4785.201 | 26523 | 148.794
16 | M106.0202 | Ô tô tự đổ - trọng tải : 5,0 T | ca | 1.2977 | 1727890 | 2242269.0299 | 1492212 | 1936431.5747 | 1 | 1492212 | 1936431.5747 |  | 0 | 1492212 | 1936431.5747 | -235678 | -305837.4552
17 | M999 | Máy khác | % |  |  | 4191.4966 | [8 empty] | 4289.8254 |  | 98.3288
|  | TỔNG MÁY THI CÔNG |  |  |  | 8258953.2918 |  | 7707479.6467 |  |  | 7707479.6467 |  | 0 |  | 7711769.4721 |  | -547183.8197
BẢNG TỔNG HỢP VẬT TƯ VÀ CHÊNH LỆCH GIÁ
CÔNG TRÌNH : XÂY DỰNG TRUNG TÂM VĂN HÓA THỂ THAO THÔN 2, THÔN 5, THÔN 6 VÀ CÔNG TRÌNH PHỤ TRỢ THỰC HIỆN XÂY DỰNG NÔNG THÔN MỚI KIỂU MẪU XÃ KIẾN QUỐC, HUYỆN KIẾN THỤY
HẠNG MỤC: NHÀ XE
STT | Mã số | Tên vật tư | Đơn vị | Khối lượng | Giá gốc (đ) | Thành tiền (đ) | Giá T.B (đ) | Thành tiền (đ) | Hệ số | Giá T.B x H.S (đ) | Thành tiền (đ) | Cước V.C Bù NL, lương (đ) | Thành tiền (đ) | Giá H.T (đ) | Thành tiền (đ) | Chênh lệch (đ) | Tổng chênh (đ)
I |  | VẬT LIỆU
1 | TT | Bu lông neo chân cột M16x450 | bộ | 16 | 35000 | 560000 | 35000 | 560000 | 1 | 35000 | 560000 | 0 | 0 | 35000 | 560000 | 0 | 0
2 | TT | Ke chống bão | cái | 50 | 3500 | 175000 | 3500 | 175000 | 1 | 3500 | 175000 | 0 | 0 | 3500 | 175000 | 0 | 0
3 | TT | Gia công, lắp đặt máng thu nước tôn K600 | m | 10.9 | 250000 | 2725000 | 250000 | 2725000 | 1 | 250000 | 2725000 | 0 | 0 | 250000 | 2725000 | 0 | 0
4 | TT | Cầu chắn rác D80 | cái | 2 | 120000 | 240000 | 120000 | 240000 | 1 | 120000 | 240000 | 0 | 0 | 120000 | 240000 | 0 | 0
5 | TT | Đai giữa ống | cái | 6 | 5000 | 30000 | 5000 | 30000 | 1 | 5000 | 30000 | 0 | 0 | 5000 | 30000 | 0 | 0
6 | A24.0900 | Bu lông | cái | 12.6 | 13500 | 170100 | 16500 | 207900 | 1 | 16500 | 207900 | 0 | 0 | 16500 | 207900 | 3000 | 37800 | 0 | 0
7 | A24.1042 | Cát | m3 | 13.42 | 140000 | 1878800 | 200000 | 2684000 | 1 | 200000 | 2684000 | 0 | 0 | 200000 | 2684000 | 60000 | 805200 | 0 | 0
8 | A24.0176 | Cát mịn ML=1,5-2,0 | m3 | 0.95972 | 400000 | 383889.24 | 380000 | 364694.778 | 1 | 380000 | 364694.778 | 0 | 0 | 380000 | 364694.778 | -20000 | -19194.462 | 0 | 0
9 | A24.0180 | Cát vàng | m3 | 4.1119 | 450000 | 1850339.43 | 570000 | 2343763.278 | 1 | 570000 | 2343763.278 | 0 | 0 | 570000 | 2343763.278 | 120000 | 493423.848 | 0 | 0
10 | A33.0345 | Cồn rửa | kg | 0.17508 | 30000 | 5252.4 | 55000 | 9629.4 | 1 | 55000 | 9629.4 | 0 | 0 | 55000 | 9629.4 | 25000 | 4377 | 0 | 0
11 | A33.1642 | Cút PVC d=90mm | cái | 4 | 10909 | 43636 | 44700 | 178800 | 1 | 44700 | 178800 | 0 | 0 | 44700 | 178800 | 33791 | 135164 | 0 | 0
12 | A24.0293 | Dây thép | kg | 1.5894 | 20000 | 31787.2 | 24000 | 38144.64 | 1 | 24000 | 38144.64 | 0 | 0 | 24000 | 38144.64 | 4000 | 6357.44 | 0 | 0
13 | A24.0008 | Đá 1x2 | m3 | 4.7702 | 320000 | 1526456.568 | 370000 | 1764965.4068 | 1 | 370000 | 1764965.4068 | 0 | 0 | 370000 | 1764965.4068 | 50000 | 238508.8387 | 0 | 0
14 | A24.0009 | Đá 2x4 | m3 | 1.9759 | 320000 | 632298.72 | 370000 | 731095.395 | 1 | 370000 | 731095.395 | 0 | 0 | 370000 | 731095.395 | 50000 | 98796.675 | 0 | 0
15 | A24.0054 | Đinh | kg | 3.66 | 23000 | 84180 | 24000 | 87840 | 1 | 24000 | 87840 | 0 | 0 | 24000 | 87840 | 1000 | 3660 | 0 | 0
16 | A24.0070 | Đinh, đinh vít | cái | 220.05 | 30 | 6601.5 | 50 | 11002.5 | 1 | 50 | 11002.5 | 0 | 0 | 50 | 11002.5 | 20 | 4401 | 0 | 0
17 | A24.0383A | Gạch không nung 6,5x10,5x22 | viên | 1529.55 | 900 | 1376595 | 1480 | 2263734 | 1 | 1480 | 2263734 | 0 | 0 | 1480 | 2263734 | 580 | 887139 | 0 | 0
18 | A24.0406 | Gỗ chống | m3 | 0.08174 | 3409091 | 278659.0983 | 3300000 | 269742 | 1 | 3300000 | 269742 | 0 | 0 | 3300000 | 269742 | -109091 | -8917.0983 | 0 | 0
19 | A24.0404 | Gỗ đà nẹp | m3 | 0.05124 | 3409091 | 174681.8228 | 3300000 | 169092 | 1 | 3300000 | 169092 | 0 | 0 | 3300000 | 169092 | -109091 | -5589.8228 | 0 | 0
20 | A24.0418 | Gỗ ván | m3 | 0.19374 | 3409091 | 660463.654 | 3300000 | 639328.8 | 1 | 3300000 | 639328.8 | 0 | 0 | 3300000 | 639328.8 | -109091 | -21134.854 | 0 | 0
21 | A33.0568 | Keo dán | kg | 0.04 | 118000 | 4720 | 120000 | 4800 | 1 | 120000 | 4800 | 0 | 0 | 120000 | 4800 | 2000 | 80 | 0 | 0
22 | A24.0931 | Khí gas | kg | 0.75804 | 20278 | 15371.5351 | 20278 | 15371.5351 | 1 | 20278 | 15371.5351 | 0 | 0 | 20278 | 15371.5351 | 0 | 0 | 0 | 0
23 | A24.0524 | Nước | lít | 1612.2413 | 12 | 19346.8959 | 12 | 19346.8959 | 1 | 12 | 19346.8959 | 0 | 0 | 12 | 19346.8959 | 0 | 0 | 0 | 0
24 | A33.0346 | Nhựa dán | kg | 0.00468 | 100000 | 468 | 120000 | 561.6 | 1 | 120000 | 561.6 | 0 | 0 | 120000 | 561.6 | 20000 | 93.6 | 0 | 0
25 | A24.0001 | Ô xy | chai | 0.37945 | 53333 | 20237.1002 | 55000 | 20869.64 | 1 | 55000 | 20869.64 | 0 | 0 | 55000 | 20869.64 | 1667 | 632.5398 | 0 | 0
26 | A33.0338 | Ống uPVC-PN8 d=90mm | m | 5.252 | 33545 | 176178.34 | 79700 | 418584.4 | 1 | 79700 | 418584.4 | 0 | 0 | 79700 | 418584.4 | 46155 | 242406.06 | 0 | 0
27 | A24.0543 | Que hàn | kg | 7.5482 | 25000 | 188704.5 | 25000 | 188704.5 | 1 | 25000 | 188704.5 | 0 | 0 | 25000 | 188704.5 | 0 | 0 | 0 | 0
28 | A24.1096 | Sơn lót (sắt thép) | kg | 1.1323 | 46000 | 52083.96 | 90000 | 101903.4 | 1 | 90000 | 101903.4 | 0 | 0 | 90000 | 101903.4 | 44000 | 49819.44 | 0 | 0
29 | A24.1097 | Sơn phủ (sắt thép) | kg | 2.1042 | 56897 | 119722.6674 | 100000 | 210420 | 1 | 100000 | 210420 | 0 | 0 | 100000 | 210420 | 43103 | 90697.3326 | 0 | 0
30 | A24.0650 | Tôn múi mạ màu 0,45mm | m2 | 57.9465 | 95667 | 5543567.8155 | 134545 | 7796411.8425 | 1 | 134545 | 7796411.8425 | 0 | 0 | 134545 | 7796411.8425 | 38878 | 2252844.027 | 0 | 0
31 | A24.0712 | Thép hình | kg | 127.0351 | 19250 | 2445425.29 | 18800 | 2388259.504 | 1 | 18800 | 2388259.504 | 0 | 0 | 18800 | 2388259.504 | -450 | -57165.786 | 0 | 0
32 | A24.0726 | Thép hình | kg | 61.304 | 19250 | 1180102 | 18800 | 1152515.2 | 1 | 18800 | 1152515.2 | 0 | 0 | 18800 | 1152515.2 | -450 | -27586.8 | 0 | 0
33 | A24.0712 | Thép hình mạ kẽm | kg | 0.1194 | 19250 | 2298.45 | 18800 | 2244.72 | 1 | 18800 | 2244.72 | 0 | 0 | 18800 | 2244.72 | -450 | -53.73 | 0 | 0
34 | A24.0735 | Thép tròn | kg | 11.9116 | 19200 | 228702.72 | 15530 | 184987.148 | 1 | 15530 | 184987.148 | 0 | 0 | 15530 | 184987.148 | -3670 | -43715.572 | 0 | 0
35 | A24.0738 | Thép tròn D<=10mm | kg | 40.2 | 19200 | 771840 | 15530 | 624306 | 1 | 15530 | 624306 | 0 | 0 | 15530 | 624306 | -3670 | -147534 | 0 | 0
36 | A24.0739 | Thép tròn D<=18mm | kg | 104.04 | 19200 | 1997568 | 15530 | 1615741.2 | 1 | 15530 | 1615741.2 | 0 | 0 | 15530 | 1615741.2 | -3670 | -381826.8 | 0 | 0
37 | A24.0712 | Xà gồ mạ kẽm | kg | 219.35 | 19250 | 4222487.5 | 18800 | 4123780 | 1 | 18800 | 4123780 | 0 | 0 | 18800 | 4123780 | -450 | -98707.5 | 0 | 0
38 | A24.0796A | Xi măng PCB40 | kg | 2174.9735 | 1398 | 3040612.932 | 1491 | 3242885.4661 | 1 | 1491 | 3242885.4661 | 0 | 0 | 1491 | 3242885.4661 | 93 | 202272.5341 | 0 | 0
39 | Z999 | Vât liệu khác | % |  |  | 106861.2386 | [8 empty] | 114613.0037 |  | 7751.7651
|  | TỔNG VẬT LIỆU |  |  |  | 32970039.5779 |  | 37605425.2494 |  |  | 37605425.2494 |  | 0 |  | 37720038.2531 |  | 4749998.6752
II |  | NHÂN CÔNG
1 | N1.30 | Nhân công 3,0/7 - Nhóm 1 | công | 4.0197 | 221303 | 889580.5212 | 243707 | 979638.7762 | 1 | 243707 | 979638.7762 |  |  | 243707 | 979638.7762 | 22404 | 90058.255
2 | N2.30 | Nhân công 3,0/7 - Nhóm 2 | công | 8.7901 | 239592 | 2106035.2433 | 263826 | 2319054.2843 | 1 | 263826 | 2319054.2843 |  |  | 263826 | 2319054.2843 | 24234 | 213019.0411
3 | N2.35 | Nhân công 3,5/7 - Nhóm 2 | công | 16.0792 | 262000 | 4212745.16 | 288500 | 4638843.43 | 1 | 288500 | 4638843.43 |  |  | 288500 | 4638843.43 | 26500 | 426098.27
4 | N2.40 | Nhân công 4,0/7 - Nhóm 2 | công | 7.4866 | 284408 | 2129254.621 | 313174 | 2344614.7319 | 1 | 313174 | 2344614.7319 |  |  | 313174 | 2344614.7319 | 28766 | 215360.1109
|  | TỔNG NHÂN CÔNG |  |  |  | 9337615.5455 |  | 10282151.2224 |  |  | 10282151.2224 |  | 0 |  | 10282151.2224 |  | 944535.6769
III |  | MÁY THI CÔNG
1 | M102.0202 | Cần cẩu bánh hơi 16T | ca | 0.05238 | 2242159 | 117444.2884 | 2101438 | 110073.3224 | 1 | 2101438 | 110073.3224 |  | 0 | 2101438 | 110073.3224 | -140721 | -7370.966
2 | M102.0302 | Cần cẩu bánh xích 10T | ca | 0.14993 | 2256343 | 338298.0187 | 2089914 | 313344.9858 | 1 | 2089914 | 313344.9858 |  | 0 | 2089914 | 313344.9858 | -166429 | -24953.0328
3 | M112.2601 | Máy cắt uốn cốt thép - công suất : 5,0 kW | ca | 0.12624 | 281286 | 35509.5446 | 306549 | 38698.7458 | 1 | 306549 | 38698.7458 |  | 0 | 306549 | 38698.7458 | 25263 | 3189.2011
4 | M101.0104 | Máy đào một gầu, bánh xích - dung tích gầu : 0,80 m3 | ca | 0.02418 | 2938899 | 71062.5778 | 2551618 | 61698.1232 | 1 | 2551618 | 61698.1232 |  | 0 | 2551618 | 61698.1232 | -387281 | -9364.4546
5 | M112.1301 | Máy đầm bê tông, dầm dùi - công suất : 1,5 kW | ca | 0.16429 | 276782 | 45473.6219 | 301979 | 49613.3378 | 1 | 301979 | 49613.3378 |  | 0 | 301979 | 49613.3378 | 25197 | 4139.7159
6 | M112.1101 | Máy đầm bê tông, đầm bàn - công suất : 1,0 kW | ca | 0.50703 | 272875 | 138356.6299 | 298005 | 151098.3692 | 1 | 298005 | 151098.3692 |  | 0 | 298005 | 151098.3692 | 25130 | 12741.7393
7 | M101.0803 | Máy đầm đất cầm tay - trọng lượng : 70 kg | ca | 0.22462 | 396542 | 89071.264 | 392613 | 88188.7321 | 1 | 392613 | 88188.7321 |  | 0 | 392613 | 88188.7321 | -3929 | -882.532
8 | M112.4003 | Máy hàn xoay chiều - công suất : 23,0 kW | ca | 1.9487 | 411700 | 802296.258 | 442925 | 863145.6645 | 1 | 442925 | 863145.6645 |  | 0 | 442925 | 863145.6645 | 31225 | 60849.4065
9 | M104.0102 | Máy trộn bê tông - dung tích : 250,0 lít | ca | 0.71659 | 320806 | 229884.7675 | 346136 | 248035.8656 | 1 | 346136 | 248035.8656 |  | 0 | 346136 | 248035.8656 | 25330 | 18151.0981
10 | M104.0202 | Máy trộn vữa 150 lít | ca | 0.097335 | 294869 | 28701.0741 | 320100 | 31156.9335 | 1 | 320100 | 31156.9335 |  | 0 | 320100 | 31156.9335 | 25231 | 2455.8594
11 | M106.0202 | Ô tô tự đổ - trọng tải : 5,0 T | ca | 0.12306 | 1727890 | 212628.9597 | 1492212 | 183627.1321 | 1 | 1492212 | 183627.1321 |  | 0 | 1492212 | 183627.1321 | -235678 | -29001.8276
12 | M999 | Máy khác | % |  |  | 1336.069 | [8 empty] | 1322.831 |  | -13.238
|  | TỔNG MÁY THI CÔNG |  |  |  | 2110063.0737 |  | 2138681.212 |  |  | 2138681.212 |  | 0 |  | 2140004.043 |  | 29940.9693
BẢNG TỔNG HỢP VẬT TƯ VÀ CHÊNH LỆCH GIÁ
CÔNG TRÌNH : XÂY DỰNG TRUNG TÂM VĂN HÓA THỂ THAO THÔN 2, THÔN 5, THÔN 6 VÀ CÔNG TRÌNH PHỤ TRỢ THỰC HIỆN XÂY DỰNG NÔNG THÔN MỚI KIỂU MẪU XÃ KIẾN QUỐC, HUYỆN KIẾN THỤY
HẠNG MỤC: CÁC CÔNG TRÌNH PHỤ TRỢ
STT | Mã số | Tên vật tư | Đơn vị | Khối lượng | Giá gốc (đ) | Thành tiền (đ) | Giá T.B (đ) | Thành tiền (đ) | Hệ số | Giá T.B x H.S (đ) | Thành tiền (đ) | Cước V.C Bù NL, lương (đ) | Thành tiền (đ) | Giá H.T (đ) | Thành tiền (đ) | Chênh lệch (đ) | Tổng chênh (đ)
I |  | VẬT LIỆU
1 | TT | Lớp ni lông chống mất nước xi măng | m2 | 267.5 | 3500 | 936250 | 3500 | 936250 | 1 | 3500 | 936250 | 0 | 0 | 3500 | 936250 | 0 | 0
2 | TT | Bản lề cối cửa cổng (gồm trụ+ bản lề treo) | bộ | 2 | 1000000 | 2000000 | 1000000 | 2000000 | 1 | 1000000 | 2000000 | 0 | 0 | 1000000 | 2000000 | 0 | 0
3 | TT | Khóa + chốt cổng | bộ | 1 | 350000 | 350000 | 350000 | 350000 | 1 | 350000 | 350000 | 0 | 0 | 350000 | 350000 | 0 | 0
4 | TT | Gia công lắp dựng ghi thu nước | kg | 7.52 | 21880 | 164537.6 | 21880 | 164537.6 | 1 | 21880 | 164537.6 | 0 | 0 | 21880 | 164537.6 | 0 | 0
5 | TT | Hố van tổng (Hố van đồng hồ nước) | cái | 1 | 3000000 | 3000000 | 3000000 | 3000000 | 1 | 3000000 | 3000000 | 0 | 0 | 3000000 | 3000000 | 0 | 0
6 | A33.0868 | Băng tan | m | 2.13 | 2500 | 5325 | 3000 | 6390 | 1 | 3000 | 6390 | 0 | 0 | 3000 | 6390 | 500 | 1065 | 0 | 0
7 | A24.0107 | Bật sắt d= 10mm | cái | 22.72 | 1333 | 30285.76 | 1500 | 34080 | 1 | 1500 | 34080 | 0 | 0 | 1500 | 34080 | 167 | 3794.24 | 0 | 0
8 | A24.1042 | Cát | m3 | 1260.0952 | 140000 | 176413322.4 | 200000 | 252019032 | 1 | 200000 | 252019032 | 0 | 0 | 200000 | 252019032 | 60000 | 75605709.6 | 0 | 0
9 | A24.0175 | Cát mịn ML=0,7-1,4 | m3 | 2.3481 | 400000 | 939232.2744 | 380000 | 892270.6607 | 1 | 380000 | 892270.6607 | 0 | 0 | 380000 | 892270.6607 | -20000 | -46961.6137 | 0 | 0
10 | A24.0176 | Cát mịn ML=1,5-2,0 | m3 | 32.8108 | 400000 | 13124311.86 | 380000 | 12468096.267 | 1 | 380000 | 12468096.267 | 0 | 0 | 380000 | 12468096.267 | -20000 | -656215.593 | 0 | 0
11 | A24.0180 | Cát vàng | m3 | 58.8485 | 450000 | 26481836.6415 | 570000 | 33543659.7459 | 1 | 570000 | 33543659.7459 | 0 | 0 | 570000 | 33543659.7459 | 120000 | 7061823.1044 | 0 | 0
12 | A24.0226 | Cọc tre <=2,5m | m | 5696.985 | 3200 | 18230352 | 5500 | 31333417.5 | 1 | 5500 | 31333417.5 | 0 | 0 | 5500 | 31333417.5 | 2300 | 13103065.5 | 0 | 0
13 | A33.0345 | Cồn rửa | kg | 0.27458 | 30000 | 8237.4 | 55000 | 15101.9 | 1 | 55000 | 15101.9 | 0 | 0 | 55000 | 15101.9 | 25000 | 6864.5 | 0 | 0
14 | A24.0293 | Dây thép | kg | 16.6722 | 20000 | 333444.6 | 24000 | 400133.52 | 1 | 24000 | 400133.52 | 0 | 0 | 24000 | 400133.52 | 4000 | 66688.92 | 0 | 0
15 | A24.0008 | Đá 1x2 | m3 | 37.0511 | 320000 | 11856367.448 | 370000 | 13708924.8618 | 1 | 370000 | 13708924.8618 | 0 | 0 | 370000 | 13708924.8618 | 50000 | 1852557.4138 | 0 | 0
16 | A24.0009 | Đá 2x4 | m3 | 13.0643 | 320000 | 4180588.328 | 370000 | 4833805.2542 | 1 | 370000 | 4833805.2542 | 0 | 0 | 370000 | 4833805.2542 | 50000 | 653216.9263 | 0 | 0
17 | A24.0010 | Đá 4x6 | m3 | 0.33339 | 310000 | 103349.4585 | 320000 | 106683.312 | 1 | 320000 | 106683.312 | 0 | 0 | 320000 | 106683.312 | 10000 | 3333.8535 | 0 | 0
18 | A24.00101 | Đá dăm | m3 | 3.2681 | 320000 | 1045790.4 | 370000 | 1209195.15 | 1 | 370000 | 1209195.15 | 0 | 0 | 370000 | 1209195.15 | 50000 | 163404.75 | 0 | 0
19 | A24.0025 | Đá dăm 1x2 | m3 | 11.16 | 320000 | 3571200 | 370000 | 4129200 | 1 | 370000 | 4129200 | 0 | 0 | 370000 | 4129200 | 50000 | 558000 | 0 | 0
20 | A24.0031 | Đá hộc | m3 | 68.802 | 220000 | 15136440 | 300000 | 20640600 | 1 | 300000 | 20640600 | 0 | 0 | 300000 | 20640600 | 80000 | 5504160 | 0 | 0
21 | A24.0032 | Đá mài | viên | 0.88312 | 11667 | 10303.361 | 15000 | 13246.8 | 1 | 15000 | 13246.8 | 0 | 0 | 15000 | 13246.8 | 3333 | 2943.439 | 0 | 0
22 | A24.1042 | Đất sét dẻo | m3 | 0.655 | 140000 | 91700 | 200000 | 131000 | 1 | 200000 | 131000 | 0 | 0 | 200000 | 131000 | 60000 | 39300 | 0 | 0
23 | A24.0054 | Đinh | kg | 25.6354 | 23000 | 589613.74 | 24000 | 615249.12 | 1 | 24000 | 615249.12 | 0 | 0 | 24000 | 615249.12 | 1000 | 25635.38 | 0 | 0
24 | A24.0383A | Gạch không nung 6,5x10,5x22 | viên | 32382.986 | 900 | 29144687.4 | 1480 | 47926819.28 | 1 | 1480 | 47926819.28 | 0 | 0 | 1480 | 47926819.28 | 580 | 18782131.88 | 0 | 0
25 | A24.0406 | Gỗ chống | m3 | 1.1364 | 3409091 | 3873988.7397 | 3300000 | 3750021 | 1 | 3300000 | 3750021 | 0 | 0 | 3300000 | 3750021 | -109091 | -123967.7397 | 0 | 0
26 | A24.0404 | Gỗ đà nẹp | m3 | 0.27131 | 3409091 | 924927.2974 | 3300000 | 895329.6 | 1 | 3300000 | 895329.6 | 0 | 0 | 3300000 | 895329.6 | -109091 | -29597.6974 | 0 | 0
27 | A24.0418 | Gỗ ván | m3 | 1.3228 | 3409091 | 4509559.2112 | 3300000 | 4365253.2 | 1 | 3300000 | 4365253.2 | 0 | 0 | 3300000 | 4365253.2 | -109091 | -144306.0112 | 0 | 0
28 | A24.0420 | Gỗ ván ( cả nẹp) | m3 | 0.013284 | 3409091 | 45286.3648 | 3300000 | 43837.2 | 1 | 3300000 | 43837.2 | 0 | 0 | 3300000 | 43837.2 | -109091 | -1449.1648 | 0 | 0
29 | A33.0568 | Keo dán | kg | 0.009 | 118000 | 1062 | 120000 | 1080 | 1 | 120000 | 1080 | 0 | 0 | 120000 | 1080 | 2000 | 18 | 0 | 0
30 | A24.0464 | Lưới cắt D350 | cái | 1.3338 | 486667 | 649116.4446 | 486667 | 649116.4446 | 1 | 486667 | 649116.4446 | 0 | 0 | 486667 | 649116.4446 | 0 | 0 | 0 | 0
31 | A33.0601 | Nối góc 90 độ HDPE D32mm | cái | 2 | 12600 | 25200 | 33091 | 66182 | 1 | 33091 | 66182 | 0 | 0 | 33091 | 66182 | 20491 | 40982 | 0 | 0
32 | A24.0524 | Nước | lít | 24976.8815 | 12 | 299722.5783 | 12 | 299722.5783 | 1 | 12 | 299722.5783 | 0 | 0 | 12 | 299722.5783 | 0 | 0 | 0 | 0
33 | A24.0525 | Nước | m3 | 0.8892 | 12000 | 10670.4 | 12000 | 10670.4 | 1 | 12000 | 10670.4 | 0 | 0 | 12000 | 10670.4 | 0 | 0 | 0 | 0
34 | A33.0346 | Nhựa dán | kg | 0.09088 | 100000 | 9088 | 120000 | 10905.6 | 1 | 120000 | 10905.6 | 0 | 0 | 120000 | 10905.6 | 20000 | 1817.6 | 0 | 0
35 | A33.0422 | Ống nhựa HDPE D32mm, PN10 | m | 20.2 | 13182 | 266276.4 | 13182 | 266276.4 | 1 | 13182 | 266276.4 | 0 | 0 | 13182 | 266276.4 | 0 | 0 | 0 | 0
36 | A33.0342 | Ống nhựa uPVC-Class1 d=200mm | m | 31.31 | 167727 | 5251532.37 | 249200 | 7802452 | 1 | 249200 | 7802452 | 0 | 0 | 249200 | 7802452 | 81473 | 2550919.63 | 0 | 0
37 | A33.0337 | Ống uPVC-PN8 d=60mm | m | 25.452 | 19545 | 497459.34 | 39000 | 992628 | 1 | 39000 | 992628 | 0 | 0 | 39000 | 992628 | 19455 | 495168.66 | 0 | 0
38 | A24.0543 | Que hàn | kg | 8.2793 | 25000 | 206983.5 | 25000 | 206983.5 | 1 | 25000 | 206983.5 | 0 | 0 | 25000 | 206983.5 | 0 | 0 | 0 | 0
39 | A24.1096 | Sơn lót (sắt thép) | kg | 1.4215 | 46000 | 65390.84 | 90000 | 127938.6 | 1 | 90000 | 127938.6 | 0 | 0 | 90000 | 127938.6 | 44000 | 62547.76 | 0 | 0
40 | A24.1066 | Sơn lót ngoại thất | lít | 78.3297 | 29000 | 2271561.3 | 100000 | 7832970 | 1 | 100000 | 7832970 | 0 | 0 | 100000 | 7832970 | 71000 | 5561408.7 | 0 | 0
41 | A24.1097 | Sơn phủ (sắt thép) | kg | 2.6418 | 56897 | 150310.4946 | 100000 | 264180 | 1 | 100000 | 264180 | 0 | 0 | 100000 | 264180 | 43103 | 113869.5054 | 0 | 0
42 | A24.1067 | Sơn phủ ngoại thất | lít | 123.7609 | 29000 | 3589066.854 | 145000 | 17945334.27 | 1 | 145000 | 17945334.27 | 0 | 0 | 145000 | 17945334.27 | 116000 | 14356267.416 | 0 | 0
43 | A24.10194 | Thép hộp mạ kẽm | kg | 167.66 | 19200 | 3219072 | 18800 | 3152008 | 1 | 18800 | 3152008 | 0 | 0 | 18800 | 3152008 | -400 | -67064 | 0 | 0
44 | A24.0738 | Thép tròn D<=10mm | kg | 338.685 | 19200 | 6502752 | 15530 | 5259778.05 | 1 | 15530 | 5259778.05 | 0 | 0 | 15530 | 5259778.05 | -3670 | -1242973.95 | 0 | 0
45 | A24.0739 | Thép tròn D<=18mm | kg | 1149.54 | 19200 | 22071168 | 15530 | 17852356.2 | 1 | 15530 | 17852356.2 | 0 | 0 | 15530 | 17852356.2 | -3670 | -4218811.8 | 0 | 0
46 | A24.0740 | Thép tròn D>10mm | kg | 87.72 | 19200 | 1684224 | 15530 | 1362291.6 | 1 | 15530 | 1362291.6 | 0 | 0 | 15530 | 1362291.6 | -3670 | -321932.4 | 0 | 0
47 | A24.0782 | Vải địa kỹ thuật | m2 | 2.625 | 11100 | 29137.5 | 10400 | 27300 | 1 | 10400 | 27300 | 0 | 0 | 10400 | 27300 | -700 | -1837.5 | 0 | 0
48 | A33.0857 | Van chặn ren D32-3/4" | cái | 2 | 81818 | 163636 | 221364 | 442728 | 1 | 221364 | 442728 | 0 | 0 | 221364 | 442728 | 139546 | 279092 | 0 | 0
49 | A33.0859 | Van ren D50mm | cái | 1 | 154545 | 154545 | 584273 | 584273 | 1 | 584273 | 584273 | 0 | 0 | 584273 | 584273 | 429728 | 429728 | 0 | 0
50 | A24.0797A | Xi măng PCB30 | kg | 2654.8007 | 1380 | 3663625.035 | 1473 | 3910521.5047 | 1 | 1473 | 3910521.5047 | 0 | 0 | 1473 | 3910521.5047 | 93 | 246896.4698 | 0 | 0
51 | A24.0796A | Xi măng PCB40 | kg | 25546.6256 | 1398 | 35714182.6405 | 1491 | 38090018.8248 | 1 | 1491 | 38090018.8248 | 0 | 0 | 1491 | 38090018.8248 | 93 | 2375836.1842 | 0 | 0
52 | Z999 | Vât liệu khác | % |  |  | 2204716.7424 | [8 empty] | 3114551.6434 |  | 909834.9009
|  | TỔNG VẬT LIỆU |  |  |  | 405801436.724 |  | 546689848.944 |  |  | 546689848.944 |  | 0 |  | 549804400.5874 |  | 144002963.8634
II |  | NHÂN CÔNG
1 | N1.30 | Nhân công 3,0/7 - Nhóm 1 | công | 60.3191 | 221303 | 13348804.4264 | 243707 | 14700194.2149 | 1 | 243707 | 14700194.2149 |  |  | 243707 | 14700194.2149 | 22404 | 1351389.7885
2 | N2.30 | Nhân công 3,0/7 - Nhóm 2 | công | 95.0222 | 239592 | 22766563.7342 | 263826 | 25069332.2137 | 1 | 263826 | 25069332.2137 |  |  | 263826 | 25069332.2137 | 24234 | 2302768.4795
3 | N1.35 | Nhân công 3,5/7 - Nhóm 1 | công | 2.767 | 242000 | 669604.32 | 266500 | 737394.84 | 1 | 266500 | 737394.84 |  |  | 266500 | 737394.84 | 24500 | 67790.52
4 | N2.35 | Nhân công 3,5/7 - Nhóm 2 | công | 507.7003 | 262000 | 133017482.268 | 288500 | 146471540.589 | 1 | 288500 | 146471540.589 |  |  | 288500 | 146471540.589 | 26500 | 13454058.321
5 | N2.40 | Nhân công 4,0/7 - Nhóm 2 | công | 52.4812 | 284408 | 14926068.0103 | 313174 | 16435741.6917 | 1 | 313174 | 16435741.6917 |  |  | 313174 | 16435741.6917 | 28766 | 1509673.6814
|  | TỔNG NHÂN CÔNG |  |  |  | 184728522.7589 |  | 203414203.5493 |  |  | 203414203.5493 |  | 0 |  | 203414203.5493 |  | 18685680.7904
III |  | MÁY THI CÔNG
1 | M112.2201 | Máy cắt bê tông 7,5 kW | ca | 1.4079 | 311217 | 438162.4143 | 336547 | 473824.5213 | 1 | 336547 | 473824.5213 |  | 0 | 336547 | 473824.5213 | 25330 | 35662.107
2 | M112.2601 | Máy cắt uốn cốt thép - công suất : 5,0 kW | ca | 1.2567 | 281286 | 353486.4905 | 306549 | 385233.9973 | 1 | 306549 | 385233.9973 |  | 0 | 306549 | 385233.9973 | 25263 | 31747.5068
3 | M101.0102 | Máy đào một gầu, bánh xích - dung tích gầu : 0,50 m3 | ca | 4.8831 | 2391243 | 11676750.4306 | 2093759 | 10224097.3857 | 1 | 2093759 | 10224097.3857 |  | 0 | 2093759 | 10224097.3857 | -297484 | -1452653.0449
4 | M101.0104 | Máy đào một gầu, bánh xích - dung tích gầu : 0,80 m3 | ca | 0.31443 | 2938899 | 924066.257 | 2551618 | 802295.0413 | 1 | 2551618 | 802295.0413 |  | 0 | 2551618 | 802295.0413 | -387281 | -121771.2157
5 | M101.0105 | Máy đào một gầu, bánh xích - dung tích gầu : 1,25 m3 | ca | 0.36115 | 4000423 | 1444760.7673 | 3497688 | 1263197.0166 | 1 | 3497688 | 1263197.0166 |  | 0 | 3497688 | 1263197.0166 | -502735 | -181563.7507
6 | M112.1301 | Máy đầm bê tông, dầm dùi - công suất : 1,5 kW | ca | 2.407 | 276782 | 666210.6758 | 301979 | 726859.5273 | 1 | 301979 | 726859.5273 |  | 0 | 301979 | 726859.5273 | 25197 | 60648.8514
7 | M112.1101 | Máy đầm bê tông, đầm bàn - công suất : 1,0 kW | ca | 3.33 | 272875 | 908680.299 | 298005 | 992363.8021 | 1 | 298005 | 992363.8021 |  | 0 | 298005 | 992363.8021 | 25130 | 83683.5031
8 | M101.0803 | Máy đầm đất cầm tay - trọng lượng : 70 kg | ca | 1.0343 | 396542 | 410145.3733 | 392613 | 406081.589 | 1 | 392613 | 406081.589 |  | 0 | 392613 | 406081.589 | -3929 | -4063.7843
9 | M112.4301 | Máy hàn nhiệt cầm tay | ca | 0.0026 | 14235 | 37.011 | 14434 | 37.5284 | 1 | 14434 | 37.5284 |  | 0 | 14434 | 37.5284 | 199 | 0.5174
10 | M112.4003 | Máy hàn xoay chiều - công suất : 23,0 kW | ca | 2.3159 | 411700 | 953467.9693 | 442925 | 1025782.8523 | 1 | 442925 | 1025782.8523 |  | 0 | 442925 | 1025782.8523 | 31225 | 72314.883
11 | M101.1105 | Máy lu bánh thép tự hành - trọng lượng tĩnh : 16 T | ca | 2.2347 | 1595255 | 3564889.2292 | 1387569 | 3100776.8556 | 1 | 1387569 | 3100776.8556 |  | 0 | 1387569 | 3100776.8556 | -207686 | -464112.3735
12 | M101.1004 | Máy lu rung tự hành - trọng lượng tĩnh : 18T | ca | 0.00459 | 2754956 | 12645.248 | 2444644 | 11220.916 | 1 | 2444644 | 11220.916 |  | 0 | 2444644 | 11220.916 | -310312 | -1424.3321
13 | M112.3703 | Máy mài - công suất : 2,7 kW | ca | 0.71712 | 18982 | 13612.3718 | 19115 | 13707.7488 | 1 | 19115 | 13707.7488 |  | 0 | 19115 | 13707.7488 | 133 | 95.377
14 | M104.0102 | Máy trộn bê tông - dung tích : 250,0 lít | ca | 5.2596 | 320806 | 1687304.8215 | 346136 | 1820529.9829 | 1 | 346136 | 1820529.9829 |  | 0 | 346136 | 1820529.9829 | 25330 | 133225.1614
15 | M104.0202 | Máy trộn vữa 150 lít | ca | 6.7829 | 294869 | 2000072.8375 | 320100 | 2171212.692 | 1 | 320100 | 2171212.692 |  | 0 | 320100 | 2171212.692 | 25231 | 171139.8545
16 | M101.0503 | Máy ủi - công suất : 110,0 CV | ca | 1.1633 | 2096893 | 2439386.9213 | 1831480 | 2130622.9543 | 1 | 1831480 | 2130622.9543 |  | 0 | 1831480 | 2130622.9543 | -265413 | -308763.9669
17 | M106.0202 | Ô tô tự đổ - trọng tải : 5,0 T | ca | 6.3014 | 1727890 | 10888086.3045 | 1492212 | 9402990.3759 | 1 | 1492212 | 9402990.3759 |  | 0 | 1492212 | 9402990.3759 | -235678 | -1485095.9286
18 | M999 | Máy khác | % |  |  | 103221.4381 | [8 empty] | 92956.413 |  | -10265.0251
|  | TỔNG MÁY THI CÔNG |  |  |  | 38484986.8599 |  | 34950834.7867 |  |  | 34950834.7867 |  | 0 |  | 35043791.1997 |  | -3441195.6602
|  |  |  | 1387.2716 | [12 empty] | 83236297.2

## Sheet2
BẢNG TỔNG HỢP VẬT TƯ VÀ CHÊNH LỆCH GIÁ
CÔNG TRÌNH : XÂY DỰNG TRUNG TÂM VĂN HÓA THỂ THAO THÔN 2, THÔN 5, THÔN 6 VÀ CÔNG TRÌNH PHỤ TRỢ THỰC HIỆN XÂY DỰNG NÔNG THÔN MỚI KIỂU MẪU XÃ KIẾN QUỐC, HUYỆN KIẾN THỤY
HẠNG MỤC: TRUNG TÂM VĂN HÓA THỂ THAO THÔN 5
STT | Mã số | Tên vật tư | Đơn vị | Khối lượng | Giá gốc (đ) | Thành tiền (đ) | Giá T.B (đ) | Thành tiền (đ) | Hệ số | Giá T.B x H.S (đ) | Thành tiền (đ) | Cước V.C Bù NL, lương (đ) | Thành tiền (đ) | Giá H.T (đ) | Thành tiền (đ) | Chênh lệch (đ) | Tổng chênh (đ) | Cước ôtô Cước sông | Cước bộ
I |  | VẬT LIỆU
1 | TT | Gia công, lắp đặt cổ ống thoát nước mái | cái | 4 | 180000 | 720000 | 180000 | 720000 | 1 | 180000 | 720000 | 0 | 0 | 180000 | 720000 | 0 | 0
2 | TT | Tiền vật liệu râu thép D8, L250 liên kết cột với tường xây | kg | 26.861 | 15530 | 417151.33 | 15530 | 417151.33 | 1 | 15530 | 417151.33 | 0 | 0 | 15530 | 417151.33 | 0 | 0
3 | TT | Đổ bê tông xốp mái | m3 | 5.34 | 1250000 | 6675000 | 1250000 | 6675000 | 1 | 1250000 | 6675000 | 0 | 0 | 1250000 | 6675000 | 0 | 0
4 | TT | Bulong M12x30 | bộ | 100 | 8000 | 800000 | 8000 | 800000 | 1 | 8000 | 800000 | 0 | 0 | 8000 | 800000 | 0 | 0
5 | TT | Tôn úp nóc, bò mái K600 dày 0.45 | m | 25.62 | 110000 | 2818200 | 110000 | 2818200 | 1 | 110000 | 2818200 | 0 | 0 | 110000 | 2818200 | 0 | 0
6 | TT | Ke chống bão | cái | 135 | 3500 | 472500 | 3500 | 472500 | 1 | 3500 | 472500 | 0 | 0 | 3500 | 472500 | 0 | 0
7 | TT | Đắp chữ "NHÀ VĂN HOÁ THÔN 5" | Công | 2 | 200000 | 400000 | 200000 | 400000 | 1 | 200000 | 400000 | 0 | 0 | 200000 | 400000 | 0 | 0
8 | TT | Cửa đi 2 cánh hệ Xingfa ( hoặc tương đương), kính an toàn 2 lớp 6.38, thanh nhôm chịu lực dày 1.8-2.0mm, phụ kiện đồng bộ (BG tháng 8, trang 72) | m2 | 14.04 | 2630484 | 36931995.36 | 2630484 | 36931995.36 | 1 | 2630484 | 36931995.36 | 0 | 0 | 2630484 | 36931995.36 | 0 | 0
9 | TT | Cửa đi 1 cánh hệ Xingfa ( hoặc tương đương), kính an toàn 2 lớp 6.38, thanh nhôm chịu lực dày 1.8-2.0mm, phụ kiện đồng bộ (BG tháng 8, trang 72) | m2 | 2.43 | 2648484 | 6435816.12 | 2648484 | 6435816.12 | 1 | 2648484 | 6435816.12 | 0 | 0 | 2648484 | 6435816.12 | 0 | 0
10 | TT | Cửa sổ mở quay, mở hất 2 cánh hệ Xingfa ( hoặc tương đương), kính an toàn 6.38mm, thanh nhôm chịu lực dày 1.8-2.0mm, phụ kiện đồng bộ (BG tháng 8, trang 72) | m2 | 14.04 | 2573186 | 36127531.44 | 2573186 | 36127531.44 | 1 | 2573186 | 36127531.44 | 0 | 0 | 2573186 | 36127531.44 | 0 | 0
11 | TT | Hít cửa đi | bộ | 9 | 100000 | 900000 | 100000 | 900000 | 1 | 100000 | 900000 | 0 | 0 | 100000 | 900000 | 0 | 0
12 | TT | Gia công, lắp dựng lan can, hoa sắt Inox | kg | 84.694 | 150000 | 12704100 | 150000 | 12704100 | 1 | 150000 | 12704100 | 0 | 0 | 150000 | 12704100 | 0 | 0
13 | TT | Hộp điện phòng 3-6 module | cái | 1 | 182000 | 182000 | 182000 | 182000 | 1 | 182000 | 182000 | 0 | 0 | 182000 | 182000 | 0 | 0
14 | TT | Chân sứ đế kim thu lôi | cái | 4 | 100000 | 400000 | 100000 | 400000 | 1 | 100000 | 400000 | 0 | 0 | 100000 | 400000 | 0 | 0
15 | TT | Chân đỡ dây D8 thép mạ kẽm, L=0,2 | cái | 96 | 5000 | 480000 | 5000 | 480000 | 1 | 5000 | 480000 | 0 | 0 | 5000 | 480000 | 0 | 0
16 | TT | Bu lông M10 | cái | 6 | 10000 | 60000 | 10000 | 60000 | 1 | 10000 | 60000 | 0 | 0 | 10000 | 60000 | 0 | 0
17 | TT | Con son + sứ đón dây điện | bộ | 1 | 350000 | 350000 | 350000 | 350000 | 1 | 350000 | 350000 | 0 | 0 | 350000 | 350000 | 0 | 0
18 | TT | Bình bột chữa cháy ABC loại 4kg | bình | 2 | 290000 | 580000 | 290000 | 580000 | 1 | 290000 | 580000 | 0 | 0 | 290000 | 580000 | 0 | 0
19 | TT | Bình khí chữa cháy CO2 loại 3kg | bình | 1 | 450000 | 450000 | 450000 | 450000 | 1 | 450000 | 450000 | 0 | 0 | 450000 | 450000 | 0 | 0
20 | TT | Lắp đặt tủ đựng bình chữa cháy | cái | 1 | 150000 | 150000 | 150000 | 150000 | 1 | 150000 | 150000 | 0 | 0 | 150000 | 150000 | 0 | 0
21 | TT | Bảng Nội qui + tiêu lệnh PCCC bằng mica | bộ | 1 | 70000 | 70000 | 70000 | 70000 | 1 | 70000 | 70000 | 0 | 0 | 70000 | 70000 | 0 | 0
22 | TT | Cầu chắn rác D110 | cái | 4 | 150000 | 600000 | 150000 | 600000 | 1 | 150000 | 600000 | 0 | 0 | 150000 | 600000 | 0 | 0
23 | TT | Đai giữ ống | cái | 8 | 5000 | 40000 | 5000 | 40000 | 1 | 5000 | 40000 | 0 | 0 | 5000 | 40000 | 0 | 0
24 | TT | Ống nhựa PVC D21 thoát tràn | cái | 4 | 25000 | 100000 | 25000 | 100000 | 1 | 25000 | 100000 | 0 | 0 | 25000 | 100000 | 0 | 0
25 | A33.1322 | Aptomat MCB 1 pha 1 cực 16A - 4,5KA -250V | cái | 1 | 57093 | 57093 | 135000 | 135000 | 1 | 135000 | 135000 | 0 | 0 | 135000 | 135000 | 77907 | 77907 | 0 | 0
26 | A33.1321 | Aptomat MCB 1 pha 1 cực 10A - 4,5KA -250V | cái | 1 | 50427 | 50427 | 135000 | 135000 | 1 | 135000 | 135000 | 0 | 0 | 135000 | 135000 | 84573 | 84573 | 0 | 0
27 | A33.1322 | Aptomat MCB 1 pha 1 cực 32A - 4.5KA - 250V | cái | 1 | 57093 | 57093 | 135000 | 135000 | 1 | 135000 | 135000 | 0 | 0 | 135000 | 135000 | 77907 | 77907 | 0 | 0
28 | A33.1323 | Aptomat MCB 1 pha 2 cực 63A - 6KA - 250V | cái | 1 | 100000 | 100000 | 310000 | 310000 | 1 | 310000 | 310000 | 0 | 0 | 310000 | 310000 | 210000 | 210000 | 0 | 0
29 | C3523 | Bê tông thương phẩm, đá 1x2 M250 - Độ sụt 14 - 17cm | m3 | 58.533 | 988262.3 | 57845976.9711 | 1050000 | 61459671 | 1 | 1050000 | 61459671 | 0 | 0 | 1050000 | 61459671 | 61737.7 | 3613694.0289 | 0 | 0
30 | A24.0099 | Bột bả | kg | 416.2107 | 4550 | 1893758.5121 | 11500 | 4786422.613 | 1 | 11500 | 4786422.613 | 0 | 0 | 11500 | 4786422.613 | 6950 | 2892664.1009 | 0 | 0
31 | A24.0098 | Bột đá | kg | 74.1865 | 300 | 22255.941 | 500 | 37093.235 | 1 | 500 | 37093.235 | 0 | 0 | 500 | 37093.235 | 200 | 14837.294 | 0 | 0
32 | A33.0077 | Cáp CXV (2x16)mm2 | m | 60.6 | 36500 | 2211900 | 131182 | 7949629.2 | 1 | 131182 | 7949629.2 | 0 | 0 | 131182 | 7949629.2 | 94682 | 5737729.2 | 0 | 0
33 | A24.1042 | Cát | m3 | 80.2784 | 140000 | 11238981.6 | 200000 | 16055688 | 1 | 200000 | 16055688 | 0 | 0 | 200000 | 16055688 | 60000 | 4816706.4 | 0 | 0
34 | A24.0175 | Cát mịn ML=0,7-1,4 | m3 | 5.3567 | 400000 | 2142660.3596 | 380000 | 2035527.3416 | 1 | 380000 | 2035527.3416 | 0 | 0 | 380000 | 2035527.3416 | -20000 | -107133.018 | 0 | 0
35 | A24.0176 | Cát mịn ML=1,5-2,0 | m3 | 38.651 | 400000 | 15460408.124 | 380000 | 14687387.7178 | 1 | 380000 | 14687387.7178 | 0 | 0 | 380000 | 14687387.7178 | -20000 | -773020.4062 | 0 | 0
36 | A24.0180 | Cát vàng | m3 | 18.5545 | 450000 | 8349502.518 | 570000 | 10576036.5228 | 1 | 570000 | 10576036.5228 | 0 | 0 | 570000 | 10576036.5228 | 120000 | 2226534.0048 | 0 | 0
37 | A33.0124 | Cần đèn đơn CD04 | bộ | 2 | 1529000 | 3058000 | 2090000 | 4180000 | 1 | 2090000 | 4180000 | 0 | 0 | 2090000 | 4180000 | 561000 | 1122000 | 0 | 0
38 | A33.0111 | Cọc tiếp địa L63x63x6 dài 2.5m mạ kẽm | cái | 9 | 100000 | 900000 | 550000 | 4950000 | 1 | 550000 | 4950000 | 0 | 0 | 550000 | 4950000 | 450000 | 4050000 | 0 | 0
39 | A24.0227 | Cọc tre >2,5m | m | 7447.86 | 3200 | 23833152 | 5500 | 40963230 | 1 | 5500 | 40963230 | 0 | 0 | 5500 | 40963230 | 2300 | 17130078 | 0 | 0
40 | A33.0345 | Cồn rửa | kg | 0.51392 | 30000 | 15417.6 | 55000 | 28265.6 | 1 | 55000 | 28265.6 | 0 | 0 | 55000 | 28265.6 | 25000 | 12848 | 0 | 0
41 | A33.1644 | Côn, cút nhựa miệng bát D110mm | cái | 8 | 27636 | 221088 | 35000 | 280000 | 1 | 35000 | 280000 | 0 | 0 | 35000 | 280000 | 7364 | 58912 | 0 | 0
42 | A33.1303 | Công tắc 1 hạt (gồm hạt+mặt) | cái | 2 | 6000 | 12000 | 33200 | 66400 | 1 | 33200 | 66400 | 0 | 0 | 33200 | 66400 | 27200 | 54400 | 0 | 0
43 | A33.1304 | Công tắc 2 hạt (gồm hạt+mặt) | cái | 2 | 12000 | 24000 | 76400 | 152800 | 1 | 76400 | 152800 | 0 | 0 | 76400 | 152800 | 64400 | 128800 | 0 | 0
44 | A24.0262 | Cột chống thép ống | kg | 22.9543 | 12627 | 289843.441 | 12627 | 289843.441 | 1 | 12627 | 289843.441 | 0 | 0 | 12627 | 289843.441 | 0 | 0 | 0 | 0
45 | A24.0269 | Củi đun | kg | 122.961 | 2667 | 327936.987 | 3000 | 368883 | 1 | 3000 | 368883 | 0 | 0 | 3000 | 368883 | 333 | 40946.013 | 0 | 0
46 | A33.0014 | Chao chụp | bộ | 4 | 5000 | 20000 | 5000 | 20000 | 1 | 5000 | 20000 | 0 | 0 | 5000 | 20000 | 0 | 0 | 0 | 0
47 | A33.0065 | Dây đơn 2CV- 1x1,5mm2 | m | 1373.6 | 8400 | 11538240 | 5720 | 7856992 | 1 | 5720 | 7856992 | 0 | 0 | 5720 | 7856992 | -2680 | -3681248 | 0 | 0
48 | A33.0065 | Dây đơn 2CV- 1x2,5mm2 | m | 939.3 | 8400 | 7890120 | 9320 | 8754276 | 1 | 9320 | 8754276 | 0 | 0 | 9320 | 8754276 | 920 | 864156 | 0 | 0
49 | A24.0293 | Dây thép | kg | 92.5444 | 20000 | 1850887.4 | 24000 | 2221064.88 | 1 | 24000 | 2221064.88 | 0 | 0 | 24000 | 2221064.88 | 4000 | 370177.48 | 0 | 0
50 | A24.0008 | Đá 1x2 | m3 | 8.6461 | 320000 | 2766755.376 | 370000 | 3199060.9035 | 1 | 370000 | 3199060.9035 | 0 | 0 | 370000 | 3199060.9035 | 50000 | 432305.5275 | 0 | 0
51 | A24.0009 | Đá 2x4 | m3 | 21.5801 | 320000 | 6905641.152 | 370000 | 7984647.582 | 1 | 370000 | 7984647.582 | 0 | 0 | 370000 | 7984647.582 | 50000 | 1079006.43 | 0 | 0
52 | A24.0030 | Đá granít tự nhiên | m2 | 16.024 | 400000 | 6409620 | 1150000 | 18427657.5 | 1 | 1150000 | 18427657.5 | 0 | 0 | 1150000 | 18427657.5 | 750000 | 12018037.5 | 0 | 0
53 | A33.0011 | Đèn led panel ốp trần D200 -12W | bộ | 4 | 76667 | 306668 | 232727 | 930908 | 1 | 232727 | 930908 | 0 | 0 | 232727 | 930908 | 156060 | 624240 | 0 | 0
54 | A33.0130 | Đèn LED STAR 847 hoặc tương đương | bộ | 2 | 122730 | 245460 | 2840000 | 5680000 | 1 | 2840000 | 5680000 | 0 | 0 | 2840000 | 5680000 | 2717270 | 5434540 | 0 | 0
55 | A33.0020 | Đèn led tuýp đôi gắn tường dài 1,2m 2x20W | bộ | 10 | 282700 | 2827000 | 396000 | 3960000 | 1 | 396000 | 3960000 | 0 | 0 | 396000 | 3960000 | 113300 | 1133000 | 0 | 0
56 | A33.0059 | Đế âm | cái | 19 | 3000 | 57000 | 5100 | 96900 | 1 | 5100 | 96900 | 0 | 0 | 5100 | 96900 | 2100 | 39900 | 0 | 0
57 | A24.0054 | Đinh | kg | 41.467 | 23000 | 953741 | 24000 | 995208 | 1 | 24000 | 995208 | 0 | 0 | 24000 | 995208 | 1000 | 41467 | 0 | 0
58 | A24.0070 | Đinh, đinh vít | cái | 606.6 | 30 | 18198 | 50 | 30330 | 1 | 50 | 30330 | 0 | 0 | 50 | 30330 | 20 | 12132 | 0 | 0
59 | A24.0383A | Gạch không nung 6,5x10,5x22 | viên | 37600.036 | 900 | 33840032.4 | 1480 | 55648053.28 | 1 | 1480 | 55648053.28 | 0 | 0 | 1480 | 55648053.28 | 580 | 21808020.88 | 0 | 0
60 | A24.1023 | Gạch lát Granite 600x600mm | m2 | 138.6286 | 129667 | 17975549.4895 | 180212 | 24982530.0547 | 1 | 180212 | 24982530.0547 | 0 | 0 | 180212 | 24982530.0547 | 50545 | 7006980.5652 | 0 | 0
61 | A24.1002 | Gạch ốp Granite 600x120mm | m2 | 6.9448 | 80000 | 555580.8 | 180212 | 1251529.0891 | 1 | 180212 | 1251529.0891 | 0 | 0 | 180212 | 1251529.0891 | 100212 | 695948.2891 | 0 | 0
62 | A24.0406 | Gỗ chống | m3 | 2.6546 | 3409091 | 9049817.2868 | 3300000 | 8760222.9 | 1 | 3300000 | 8760222.9 | 0 | 0 | 3300000 | 8760222.9 | -109091 | -289594.3868 | 0 | 0
63 | A24.0404 | Gỗ đà nẹp | m3 | 0.49415 | 3409091 | 1684605.7267 | 3300000 | 1630698.3 | 1 | 3300000 | 1630698.3 | 0 | 0 | 3300000 | 1630698.3 | -109091 | -53907.4267 | 0 | 0
64 | A24.0418 | Gỗ ván | m3 | 3.1188 | 3409091 | 10632194.6017 | 3300000 | 10291964.1 | 1 | 3300000 | 10291964.1 | 0 | 0 | 3300000 | 10291964.1 | -109091 | -340230.5017 | 0 | 0
65 | A24.0420 | Gỗ ván ( cả nẹp) | m3 | 0.002952 | 3409091 | 10063.6366 | 3300000 | 9741.6 | 1 | 3300000 | 9741.6 | 0 | 0 | 3300000 | 9741.6 | -109091 | -322.0366 | 0 | 0
66 | A24.0435 | Giáo thép | kg | 37.3255 | 15127 | 564622.8385 | 20900 | 780102.95 | 1 | 20900 | 780102.95 | 0 | 0 | 20900 | 780102.95 | 5773 | 215480.1115 | 0 | 0
67 | A24.0436 | Giấy dầu | m2 | 102.3036 | 6233 | 637658.0396 | 95000 | 9718837.44 | 1 | 95000 | 9718837.44 | 0 | 0 | 95000 | 9718837.44 | 88767 | 9081179.4004 | 0 | 0
68 | A24.0437 | Giấy ráp | m2 | 12.6508 | 27667 | 350009.1303 | 35000 | 442777.3 | 1 | 35000 | 442777.3 | 0 | 0 | 35000 | 442777.3 | 7333 | 92768.1697 | 0 | 0
69 | A33.0061 | Hộp đo điện trở | cái | 2 | 9000 | 18000 | 160000 | 320000 | 1 | 160000 | 320000 | 0 | 0 | 160000 | 320000 | 151000 | 302000 | 0 | 0
70 | A33.0060 | Hộp nối dây 150x150 | cái | 12 | 9000 | 108000 | 33000 | 396000 | 1 | 33000 | 396000 | 0 | 0 | 33000 | 396000 | 24000 | 288000 | 0 | 0
71 | A33.0007 | Hộp số (nếu có) | cái | 4 | 28333 | 113332 | 50000 | 200000 | 1 | 50000 | 200000 | 0 | 0 | 50000 | 200000 | 21667 | 86668 | 0 | 0
72 | A33.0568 | Keo dán | kg | 0.16 | 118000 | 18880 | 120000 | 19200 | 1 | 120000 | 19200 | 0 | 0 | 120000 | 19200 | 2000 | 320 | 0 | 0
73 | A33.0117C | Kim thu sét dài 1,2m | cái | 4 | 250000 | 1000000 | 330000 | 1320000 | 1 | 330000 | 1320000 | 0 | 0 | 330000 | 1320000 | 80000 | 320000 | 0 | 0
74 | A24.0931 | Khí gas | kg | 0.2967 | 20278 | 6016.4826 | 20278 | 6016.4826 | 1 | 20278 | 6016.4826 | 0 | 0 | 20278 | 6016.4826 | 0 | 0 | 0 | 0
75 | A24.10173 | Lưới thép D0.7mm a10 | m2 | 59.3166 | 8000 | 474532.8 | 35000 | 2076081 | 1 | 35000 | 2076081 | 0 | 0 | 35000 | 2076081 | 27000 | 1601548.2 | 0 | 0
76 | A25.0316 | Mũi khoan d12mm | cái | 3.24 | 87000 | 281880 | 87000 | 281880 | 1 | 87000 | 281880 | 0 | 0 | 87000 | 281880 | 0 | 0 | 0 | 0
77 | A24.0524 | Nước | lít | 16285.3096 | 12 | 195423.715 | 12 | 195423.715 | 1 | 12 | 195423.715 | 0 | 0 | 12 | 195423.715 | 0 | 0 | 0 | 0
78 | A33.0346 | Nhựa dán | kg | 0.02464 | 100000 | 2464 | 120000 | 2956.8 | 1 | 120000 | 2956.8 | 0 | 0 | 120000 | 2956.8 | 20000 | 492.8 | 0 | 0
79 | A24.0521 | Nhựa lỏng MC70 | kg | 129.109 | 11200 | 1446021.36 | 16300 | 2104477.515 | 1 | 16300 | 2104477.515 | 0 | 0 | 16300 | 2104477.515 | 5100 | 658456.155 | 0 | 0
80 | A33.0094 | Ổ cắm đôi | cái | 10 | 44600 | 446000 | 62300 | 623000 | 1 | 62300 | 623000 | 0 | 0 | 62300 | 623000 | 17700 | 177000 | 0 | 0
81 | A33.0093 | Ổ cắm đơn | cái | 6 | 29500 | 177000 | 39500 | 237000 | 1 | 39500 | 237000 | 0 | 0 | 39500 | 237000 | 10000 | 60000 | 0 | 0
82 | A24.0001 | Ô xy | chai | 0.14964 | 53333 | 7980.7501 | 55000 | 8230.2 | 1 | 55000 | 8230.2 | 0 | 0 | 55000 | 8230.2 | 1667 | 249.4499 | 0 | 0
83 | A33.0043 | Ống luồn dây D21 | m | 20.4 | 7500 | 153000 | 8733 | 178153.2 | 1 | 8733 | 178153.2 | 0 | 0 | 8733 | 178153.2 | 1233 | 25153.2 | 0 | 0
84 | A33.0340 | Ống nhựa miệng bát D110mm L=6m | m | 17.776 | 55909 | 993838.384 | 124800 | 2218444.8 | 1 | 124800 | 2218444.8 | 0 | 0 | 124800 | 2218444.8 | 68891 | 1224606.416 | 0 | 0
85 | A33.0042 | Ống sun mềm D16 | m | 693.6 | 1733 | 1202008.8 | 4970 | 3447192 | 1 | 4970 | 3447192 | 0 | 0 | 4970 | 3447192 | 3237 | 2245183.2 | 0 | 0
86 | A33.0043 | Ống sun mềm D20 | m | 316.2 | 7500 | 2371500 | 6070 | 1919334 | 1 | 6070 | 1919334 | 0 | 0 | 6070 | 1919334 | -1430 | -452166 | 0 | 0
87 | A33.0003 | Quạt trần (Panasonic) | cái | 4 | 563333 | 2253332 | 1250000 | 5000000 | 1 | 1250000 | 5000000 | 0 | 0 | 1250000 | 5000000 | 686667 | 2746668 | 0 | 0
88 | A33.0004 | Quạt treo tường | cái | 6 | 233333 | 1399998 | 650000 | 3900000 | 1 | 650000 | 3900000 | 0 | 0 | 650000 | 3900000 | 416667 | 2500002 | 0 | 0
89 | A24.0543 | Que hàn | kg | 28.0565 | 25000 | 701413 | 25000 | 701413 | 1 | 25000 | 701413 | 0 | 0 | 25000 | 701413 | 0 | 0 | 0 | 0
90 | A33.0115 | Que hàn | kg | 3.4 | 25000 | 85000 | 25000 | 85000 | 1 | 25000 | 85000 | 0 | 0 | 25000 | 85000 | 0 | 0 | 0 | 0
91 | A24.1064 | Sơn lót nội thất | lít | 34.5737 | 75000 | 2593027.65 | 90000 | 3111633.18 | 1 | 90000 | 3111633.18 | 0 | 0 | 90000 | 3111633.18 | 15000 | 518605.53 | 0 | 0
92 | A24.1066 | Sơn lót ngoại thất | lít | 41.5486 | 29000 | 1204909.748 | 100000 | 4154861.2 | 1 | 100000 | 4154861.2 | 0 | 0 | 100000 | 4154861.2 | 71000 | 2949951.452 | 0 | 0
93 | A24.1065 | Sơn phủ nội thất | lít | 57.245 | 75000 | 4293373.65 | 135000 | 7728072.57 | 1 | 135000 | 7728072.57 | 0 | 0 | 135000 | 7728072.57 | 60000 | 3434698.92 | 0 | 0
94 | A24.1067 | Sơn phủ ngoại thất | lít | 65.989 | 29000 | 1913680.188 | 145000 | 9568400.94 | 1 | 145000 | 9568400.94 | 0 | 0 | 145000 | 9568400.94 | 116000 | 7654720.752 | 0 | 0
95 | A24.0650 | Tôn Ausnam hoặc tương đương, dày 0,45mm | m2 | 159.738 | 95667 | 15281655.246 | 194545 | 31076229.21 | 1 | 194545 | 31076229.21 | 0 | 0 | 194545 | 31076229.21 | 98878 | 15794573.964 | 0 | 0
96 | A33.0114 | Thép dẫn sét mạ kẽm D10mm | kg | 55.8 | 20000 | 1116000 | 18800 | 1049040 | 1 | 18800 | 1049040 | 0 | 0 | 18800 | 1049040 | -1200 | -66960 | 0 | 0
97 | A24.0712 | Thép hình | kg | 37.0487 | 19250 | 713187.09 | 18800 | 696515.184 | 1 | 18800 | 696515.184 | 0 | 0 | 18800 | 696515.184 | -450 | -16671.906 | 0 | 0
98 | A24.0712 | Thép hình mạ kẽm | kg | 0.09675 | 19250 | 1862.4375 | 18800 | 1818.9 | 1 | 18800 | 1818.9 | 0 | 0 | 18800 | 1818.9 | -450 | -43.5375 | 0 | 0
99 | A24.0726 | Thép tấm | kg | 31.1896 | 19250 | 600400.185 | 18800 | 586364.856 | 1 | 18800 | 586364.856 | 0 | 0 | 18800 | 586364.856 | -450 | -14035.329 | 0 | 0
100 | A33.1333 | Thép tiếp địa mạ kẽm D12mm | kg | 9 | 20000 | 180000 | 18800 | 169200 | 1 | 18800 | 169200 | 0 | 0 | 18800 | 169200 | -1200 | -10800 | 0 | 0
101 | A33.1333 | Thép tiếp địa mạ kẽm D18mm | kg | 40 | 20000 | 800000 | 18800 | 752000 | 1 | 18800 | 752000 | 0 | 0 | 18800 | 752000 | -1200 | -48000 | 0 | 0
102 | A24.0735 | Thép tròn | kg | 34.68 | 19200 | 665856 | 15530 | 538580.4 | 1 | 15530 | 538580.4 | 0 | 0 | 15530 | 538580.4 | -3670 | -127275.6 | 0 | 0
103 | A24.0738 | Thép tròn D<=10mm | kg | 3322.53 | 19200 | 63792576 | 15530 | 51598890.9 | 1 | 15530 | 51598890.9 | 0 | 0 | 15530 | 51598890.9 | -3670 | -12193685.1 | 0 | 0
104 | A24.0739 | Thép tròn D<=18mm | kg | 3557.5035 | 19200 | 68304067.2 | 15530 | 55248029.355 | 1 | 15530 | 55248029.355 | 0 | 0 | 15530 | 55248029.355 | -3670 | -13056037.845 | 0 | 0
105 | A24.0742 | Thép tròn D>18mm | kg | 849.66 | 19200 | 16313472 | 15530 | 13195219.8 | 1 | 15530 | 13195219.8 | 0 | 0 | 15530 | 13195219.8 | -3670 | -3118252.2 | 0 | 0
106 | A24.0712 | Xà gồ mạ kẽm | kg | 661.125 | 19250 | 12726656.25 | 18800 | 12429150 | 1 | 18800 | 12429150 | 0 | 0 | 18800 | 12429150 | -450 | -297506.25 | 0 | 0
107 | A24.0797A | Xi măng PCB30 | kg | 2764.425 | 1380 | 3814906.5 | 1473 | 4071998.025 | 1 | 1473 | 4071998.025 | 0 | 0 | 1473 | 4071998.025 | 93 | 257091.525 | 0 | 0
108 | A24.0796A | Xi măng PCB40 | kg | 15850.8719 | 1398 | 22159518.8673 | 1491 | 23633649.9507 | 1 | 1491 | 23633649.9507 | 0 | 0 | 1491 | 23633649.9507 | 93 | 1474131.0834 | 0 | 0
109 | A24.0798 | Xi măng trắng | kg | 17.1149 | 3135 | 53655.2429 | 4000 | 68459.64 | 1 | 4000 | 68459.64 | 0 | 0 | 4000 | 68459.64 | 865 | 14804.3972 | 0 | 0
110 | Z999 | Vât liệu khác | % |  |  | 5649433.4918 | [8 empty] | 7601664.1905 |  | 1952230.6986
|  | TỔNG VẬT LIỆU |  |  |  | 589699113.2198 |  | 697037590.6239 |  |  | 697037590.6239 |  | 0 |  | 704639254.8144 |  | 114940141.5946
II |  | NHÂN CÔNG
1 | TT | Đắp chữ "NHÀ VĂN HOÁ THÔN 5" | Công | 2 | 1000000 | 2000000 | 1000000 | 2000000 | 1 | 1000000 | 2000000 |  |  | 1000000 | 2000000 | 0 | 0
2 | TT | Đo điện trở | lần | 2 | 500000 | 1000000 | 500000 | 1000000 | 1 | 500000 | 1000000 |  |  | 500000 | 1000000 | 0 | 0
3 | N1.30 | Nhân công 3,0/7 - Nhóm 1 | công | 49.2116 | 221303 | 10890681.3539 | 243700 | 11992874.231 | 1 | 243700 | 11992874.231 |  |  | 243700 | 11992874.231 | 22397 | 1102192.8771
4 | N2.30 | Nhân công 3,0/7 - Nhóm 2 | công | 86.3551 | 239592 | 20689986.3274 | 263800 | 22780470.104 | 1 | 263800 | 22780470.104 |  |  | 263800 | 22780470.104 | 24208 | 2090483.7766
5 | N1.35 | Nhân công 3,5/7 - Nhóm 1 | công | 19.4644 | 242000 | 4710379.96 | 266500 | 5187257.27 | 1 | 266500 | 5187257.27 |  |  | 266500 | 5187257.27 | 24500 | 476877.31
6 | N2.35 | Nhân công 3,5/7 - Nhóm 2 | công | 824.6914 | 262000 | 216069141.036 | 288500 | 237923462.553 | 1 | 288500 | 237923462.553 |  |  | 288500 | 237923462.553 | 26500 | 21854321.517
7 | N2.40 | Nhân công 4,0/7 - Nhóm 2 | công | 187.9895 | 284408 | 53465724.5418 | 313200 | 58878318.9168 | 1 | 313200 | 58878318.9168 |  |  | 313200 | 58878318.9168 | 28792 | 5412594.375
|  | TỔNG NHÂN CÔNG |  |  |  | 308825913.219 |  | 339762383.0748 |  |  | 339762383.0748 |  | 0 |  | 339762383.0748 |  | 30936469.8558
III |  | MÁY THI CÔNG
1 | M102.0302 | Cần cẩu bánh xích 10T | ca | 0.21801 | 2256343 | 491905.3374 | 2089838 | 455605.5824 | 1 | 2089838 | 455605.5824 |  | 0 | 2089838 | 455605.5824 | -166505 | -36299.755
2 | M102.0406 | Cần trục tháp - sức nâng : 25,0 T | ca | 0.14901 | 3038093 | 452718.3903 | 3108408 | 463196.3097 | 1 | 3108408 | 463196.3097 |  | 0 | 3108408 | 463196.3097 | 70315 | 10477.9194
3 | M112.0901 | Máy bơm bê tông 40 - 60 m3/h | ca | 1.903 | 2260828 | 4302455.1604 | 2326646 | 4427709.7104 | 1 | 2326646 | 4427709.7104 |  | 0 | 2326646 | 4427709.7104 | 65818 | 125254.55
4 | M112.2102 | Máy cắt gạch đá - công suất : 1,7 kW | ca | 9.9176 | 27817 | 275878.9919 | 27917 | 276870.7559 | 1 | 27917 | 276870.7559 |  | 0 | 27917 | 276870.7559 | 100 | 991.764
5 | M112.2601 | Máy cắt uốn cốt thép - công suất : 5,0 kW | ca | 2.5842 | 281286 | 726888.0298 | 306576 | 792241.4362 | 1 | 306576 | 792241.4362 |  | 0 | 306576 | 792241.4362 | 25290 | 65353.4064
6 | M101.0102 | Máy đào một gầu, bánh xích - dung tích gầu : 0,50 m3 | ca | 7.6607 | 2391243 | 18318490.0354 | 2093732 | 16039360.6082 | 1 | 2093732 | 16039360.6082 |  | 0 | 2093732 | 16039360.6082 | -297511 | -2279129.4272
7 | M101.0104 | Máy đào một gầu, bánh xích - dung tích gầu : 0,80 m3 | ca | 0.41143 | 2938899 | 1209157.0934 | 2551591 | 1049806.1883 | 1 | 2551591 | 1049806.1883 |  | 0 | 2551591 | 1049806.1883 | -387308 | -159350.9051
8 | M112.1301 | Máy đầm bê tông, dầm dùi - công suất : 1,5 kW | ca | 9.2641 | 276782 | 2564146.9207 | 302006 | 2797825.5628 | 1 | 302006 | 2797825.5628 |  | 0 | 302006 | 2797825.5628 | 25224 | 233678.6421
9 | M112.1101 | Máy đầm bê tông, đầm bàn - công suất : 1,0 kW | ca | 2.1237 | 272875 | 579509.5493 | 298032 | 632935.923 | 1 | 298032 | 632935.923 |  | 0 | 298032 | 632935.923 | 25157 | 53426.3737
10 | M101.0803 | Máy đầm đất cầm tay - trọng lượng : 70 kg | ca | 4.9811 | 396542 | 1975203.0634 | 392640 | 1955766.9322 | 1 | 392640 | 1955766.9322 |  | 0 | 392640 | 1955766.9322 | -3902 | -19436.1312
11 | M112.4002 | Máy hàn xoay chiều - công suất : 14 kW - 15 kW | ca | 1.52 | 363108 | 551924.16 | 393677 | 598389.04 | 1 | 393677 | 598389.04 |  | 0 | 393677 | 598389.04 | 30569 | 46464.88
12 | M112.4003 | Máy hàn xoay chiều - công suất : 23,0 kW | ca | 7.2047 | 411700 | 2966159.3454 | 442898 | 3190930.3905 | 1 | 442898 | 3190930.3905 |  | 0 | 442898 | 3190930.3905 | 31198 | 224771.0451
13 | M112.1701 | Máy khoan bê tông cầm tay - công suất : 0,62 kW | ca | 25.02 | 15042 | 376350.84 | 15072 | 377101.44 | 1 | 15072 | 377101.44 |  | 0 | 15072 | 377101.44 | 30 | 750.6
14 | M104.0102 | Máy trộn bê tông - dung tích : 250,0 lít | ca | 3.2043 | 320806 | 1027974.7061 | 346163 | 1109227.409 | 1 | 346163 | 1109227.409 |  | 0 | 346163 | 1109227.409 | 25357 | 81252.7029
15 | M104.0202 | Máy trộn vữa 150 lít | ca | 4.1661 | 294869 | 1228451.3819 | 320127 | 1333678.5337 | 1 | 320127 | 1333678.5337 |  | 0 | 320127 | 1333678.5337 | 25258 | 105227.1517
16 | M102.1001 | Máy vận thăng lồng - sức nâng : 3,0 T | ca | 0.11078 | 826454 | 91553.7477 | 853004 | 94494.9301 | 1 | 853004 | 94494.9301 |  | 0 | 853004 | 94494.9301 | 26550 | 2941.1825
17 | M106.0202 | Ô tô tự đổ - trọng tải : 5,0 T | ca | 0.86513 | 1727890 | 1494846.0199 | 1492212 | 1290954.3831 | 1 | 1492212 | 1290954.3831 |  | 0 | 1492212 | 1290954.3831 | -235678 | -203891.6368
18 | M102.1802 | Xe nâng - chiều cao nâng : 12 m | ca | 0.56 | 1683552 | 942789.12 | 1578646 | 884041.76 | 1 | 1578646 | 884041.76 |  | 0 | 1578646 | 884041.76 | -104906 | -58747.36
19 | M999 | Máy khác | % |  |  | 97596.8878 | [8 empty] | 102052.5412 |  | 4455.6534
|  | TỔNG MÁY THI CÔNG |  |  |  | 39673998.7807 |  | 37770136.8955 |  |  | 37770136.8955 |  | 0 |  | 37872189.4367 |  | -1801809.3441
BẢNG TỔNG HỢP VẬT TƯ VÀ CHÊNH LỆCH GIÁ
CÔNG TRÌNH : XÂY DỰNG TRUNG TÂM VĂN HÓA THỂ THAO THÔN 2, THÔN 5, THÔN 6 VÀ CÔNG TRÌNH PHỤ TRỢ THỰC HIỆN XÂY DỰNG NÔNG THÔN MỚI KIỂU MẪU XÃ KIẾN QUỐC, HUYỆN KIẾN THỤY
HẠNG MỤC: NHÀ VỆ SINH
STT | Mã số | Tên vật tư | Đơn vị | Khối lượng | Giá gốc (đ) | Thành tiền (đ) | Giá T.B (đ) | Thành tiền (đ) | Hệ số | Giá T.B x H.S (đ) | Thành tiền (đ) | Cước V.C Bù NL, lương (đ) | Thành tiền (đ) | Giá H.T (đ) | Thành tiền (đ) | Chênh lệch (đ) | Tổng chênh (đ)
I |  | VẬT LIỆU
1 | TT | Tiền vật liệu râu thép D8, L250 liên kết cột với tường xây | kg | 3.95 | 15530 | 61343.5 | 15530 | 61343.5 | 1 | 15530 | 61343.5 | 0 | 0 | 15530 | 61343.5 | 0 | 0
2 | TT | Cửa đi 1 cánh hệ Xingfa ( hoặc tương đương), kính an toàn 2 lớp 6.38, thanh nhôm chịu lực dày 1.8-2.0mm, phụ kiện đồng bộ (BG tháng 8, trang 72) | m2 | 7.36 | 2648484 | 19492842.24 | 2648484 | 19492842.24 | 1 | 2648484 | 19492842.24 | 0 | 0 | 2648484 | 19492842.24 | 0 | 0
3 | TT | Cửa đi 1 cánh hệ Xingfa ( hoặc tương đương), kính an toàn 2 lớp 6.38, thanh nhôm chịu lực dày 1.8-2.0mm, phụ kiện đồng bộ (BG tháng 8, trang 72) | m2 | 1.44 | 2573186 | 3705387.84 | 2573186 | 3705387.84 | 1 | 2573186 | 3705387.84 | 0 | 0 | 2573186 | 3705387.84 | 0 | 0
4 | TT | Van xả+phụ kiện tiểu nam | bộ | 1 | 830000 | 830000 | 830000 | 830000 | 1 | 830000 | 830000 | 0 | 0 | 830000 | 830000 | 0 | 0
5 | TT | Bộ si phông chậu lavabo (loại nhựa) | bộ | 2 | 280000 | 560000 | 280000 | 560000 | 1 | 280000 | 560000 | 0 | 0 | 280000 | 560000 | 0 | 0
6 | TT | Bộ phụ kiện phòng wc (gương, móc treo Inox, hộp + khay giấy, xà phòng) | bộ | 2 | 850000 | 1700000 | 850000 | 1700000 | 1 | 850000 | 1700000 | 0 | 0 | 850000 | 1700000 | 0 | 0
7 | TT | Mũ thông hơi | cái | 1 | 6500 | 6500 | 6500 | 6500 | 1 | 6500 | 6500 | 0 | 0 | 6500 | 6500 | 0 | 0
8 | TT | Van phao D25 | cái | 1 | 150000 | 150000 | 150000 | 150000 | 1 | 150000 | 150000 | 0 | 0 | 150000 | 150000 | 0 | 0
9 | TT | Si phông D75 | cái | 6 | 101400 | 608400 | 101400 | 608400 | 1 | 101400 | 608400 | 0 | 0 | 101400 | 608400 | 0 | 0
10 | TT | Cầu chắn rác D50 | cái | 2 | 80000 | 160000 | 80000 | 160000 | 1 | 80000 | 160000 | 0 | 0 | 80000 | 160000 | 0 | 0
11 | TT | Đai giữ ống | cái | 20 | 5000 | 100000 | 5000 | 100000 | 1 | 5000 | 100000 | 0 | 0 | 5000 | 100000 | 0 | 0
12 | TT | Hố ga | cái | 1 | 1000000 | 1000000 | 1000000 | 1000000 | 1 | 1000000 | 1000000 | 0 | 0 | 1000000 | 1000000 | 0 | 0
13 | A33.1322 | Aptomat MCB 1 pha, 2 cực 16A-6KA | cái | 1 | 57093 | 57093 | 135000 | 135000 | 1 | 135000 | 135000 | 0 | 0 | 135000 | 135000 | 77907 | 77907 | 0 | 0
14 | A33.0868 | Băng tan | m | 3.84 | 2500 | 9600 | 3000 | 11520 | 1 | 3000 | 11520 | 0 | 0 | 3000 | 11520 | 500 | 1920 | 0 | 0
15 | A33.1112 | Bể inox 2m3 | bể | 1 | 6045455 | 6045455 | 7500000 | 7500000 | 1 | 7500000 | 7500000 | 0 | 0 | 7500000 | 7500000 | 1454545 | 1454545 | 0 | 0
16 | A33.1089 | Bệt xí liền khối kiểu II | bộ | 3 | 1845455 | 5536365 | 3460000 | 10380000 | 1 | 3460000 | 10380000 | 0 | 0 | 3460000 | 10380000 | 1614545 | 4843635 | 0 | 0
17 | A24.0099 | Bột bả | kg | 70.7692 | 4550 | 321999.9328 | 11500 | 813845.984 | 1 | 11500 | 813845.984 | 0 | 0 | 11500 | 813845.984 | 6950 | 491846.0512 | 0 | 0
18 | A24.0098 | Bột đá | kg | 19.0068 | 300 | 5702.043 | 500 | 9503.405 | 1 | 500 | 9503.405 | 0 | 0 | 500 | 9503.405 | 200 | 3801.362 | 0 | 0
19 | A24.1042 | Cát | m3 | 10.5445 | 140000 | 1476224.4 | 200000 | 2108892 | 1 | 200000 | 2108892 | 0 | 0 | 200000 | 2108892 | 60000 | 632667.6 | 0 | 0
20 | A24.0175 | Cát mịn ML=0,7-1,4 | m3 | 1.5687 | 400000 | 627491.9524 | 380000 | 596117.3548 | 1 | 380000 | 596117.3548 | 0 | 0 | 380000 | 596117.3548 | -20000 | -31374.5976 | 0 | 0
21 | A24.0176 | Cát mịn ML=1,5-2,0 | m3 | 7.4156 | 400000 | 2966226.884 | 380000 | 2817915.5398 | 1 | 380000 | 2817915.5398 | 0 | 0 | 380000 | 2817915.5398 | -20000 | -148311.3442 | 0 | 0
22 | A24.0180 | Cát vàng | m3 | 6.4659 | 450000 | 2909641.7025 | 570000 | 3685546.1565 | 1 | 570000 | 3685546.1565 | 0 | 0 | 570000 | 3685546.1565 | 120000 | 775904.454 | 0 | 0
23 | A24.0226 | Cọc tre <=2,5m | m | 1060.5 | 3200 | 3393600 | 5500 | 5832750 | 1 | 5500 | 5832750 | 0 | 0 | 5500 | 5832750 | 2300 | 2439150 | 0 | 0
24 | A33.1911 | Côn nhựa PPR D32/20mm | cái | 1 | 6182 | 6182 | 6455 | 6455 | 1 | 6455 | 6455 | 0 | 0 | 6455 | 6455 | 273 | 273 | 0 | 0
25 | A33.1642 | Côn nhựa uPVC, D90/42mm | cái | 2 | 10909 | 21818 | 17600 | 35200 | 1 | 17600 | 35200 | 0 | 0 | 17600 | 35200 | 6691 | 13382 | 0 | 0
26 | A33.1642 | Côn nhựa uPVC, D90/48mm | cái | 1 | 10909 | 10909 | 19800 | 19800 | 1 | 19800 | 19800 | 0 | 0 | 19800 | 19800 | 8891 | 8891 | 0 | 0
27 | A33.0345 | Cồn rửa | kg | 2.0833 | 30000 | 62499 | 55000 | 114581.5 | 1 | 55000 | 114581.5 | 0 | 0 | 55000 | 114581.5 | 25000 | 52082.5 | 0 | 0
28 | A33.1303 | Công tắc 1 hạt (gồm hạt+mặt+đế âm) | cái | 4 | 6000 | 24000 | 38300 | 153200 | 1 | 38300 | 153200 | 0 | 0 | 38300 | 153200 | 32300 | 129200 | 0 | 0
29 | A24.0269 | Củi đun | kg | 31.503 | 2667 | 84018.501 | 3000 | 94509 | 1 | 3000 | 94509 | 0 | 0 | 3000 | 94509 | 333 | 10490.499 | 0 | 0
30 | A33.1108 | Cút | cái | 3 | 6500 | 19500 | 6500 | 19500 | 1 | 6500 | 19500 | 0 | 0 | 6500 | 19500 | 0 | 0 | 0 | 0
31 | A33.1903 | Cút nhựa PPR D20mm | cái | 1 | 4364 | 4364 | 5545 | 5545 | 1 | 5545 | 5545 | 0 | 0 | 5545 | 5545 | 1181 | 1181 | 0 | 0
32 | A33.1907 | Cút nhựa PPR D25mm | cái | 10 | 4364 | 43640 | 7364 | 73640 | 1 | 7364 | 73640 | 0 | 0 | 7364 | 73640 | 3000 | 30000 | 0 | 0
33 | A33.1911 | Cút nhựa PPR D32mm | cái | 8 | 6182 | 49456 | 12909 | 103272 | 1 | 12909 | 103272 | 0 | 0 | 12909 | 103272 | 6727 | 53816 | 0 | 0
34 | A33.1903 | Cút nhựa PPR ren trong D20-1/2" | cái | 8 | 4364 | 34912 | 40182 | 321456 | 1 | 40182 | 321456 | 0 | 0 | 40182 | 321456 | 35818 | 286544 | 0 | 0
35 | A33.1643 | Cút nhựa uPVC, D110mm | cái | 2 | 10909 | 21818 | 69300 | 138600 | 1 | 69300 | 138600 | 0 | 0 | 69300 | 138600 | 58391 | 116782 | 0 | 0
36 | A33.1639 | Cút nhựa uPVC, D42mm | cái | 4 | 2727 | 10908 | 5100 | 20400 | 1 | 5100 | 20400 | 0 | 0 | 5100 | 20400 | 2373 | 9492 | 0 | 0
37 | A33.1640 | Cút nhựa uPVC, D48mm | cái | 4 | 3454 | 13816 | 8000 | 32000 | 1 | 8000 | 32000 | 0 | 0 | 8000 | 32000 | 4546 | 18184 | 0 | 0
38 | A33.1641 | Cút nhựa uPVC, D60mm | cái | 2 | 5909 | 11818 | 11800 | 23600 | 1 | 11800 | 23600 | 0 | 0 | 11800 | 23600 | 5891 | 11782 | 0 | 0
39 | A33.1642 | Cút nhựa uPVC, D90mm | cái | 3 | 10909 | 32727 | 44700 | 134100 | 1 | 44700 | 134100 | 0 | 0 | 44700 | 134100 | 33791 | 101373 | 0 | 0
40 | A33.0014 | Chao chụp | bộ | 4 | 5000 | 20000 | 5000 | 20000 | 1 | 5000 | 20000 | 0 | 0 | 5000 | 20000 | 0 | 0 | 0 | 0
41 | A33.1084 | Chậu rửa treo tường | bộ | 2 | 372727 | 745454 | 1170000 | 2340000 | 1 | 1170000 | 2340000 | 0 | 0 | 1170000 | 2340000 | 797273 | 1594546 | 0 | 0
42 | A33.1091 | Chậu tiểu nam kiểu I | bộ | 1 | 427273 | 427273 | 1240000 | 1240000 | 1 | 1240000 | 1240000 | 0 | 0 | 1240000 | 1240000 | 812727 | 812727 | 0 | 0
43 | A33.1641 | Chếch nhựa uPVC, D60mm | cái | 6 | 5909 | 35454 | 10100 | 60600 | 1 | 10100 | 60600 | 0 | 0 | 10100 | 60600 | 4191 | 25146 | 0 | 0
44 | A33.1642 | Chếch nhựa uPVC, D75mm | cái | 6 | 10909 | 65454 | 17500 | 105000 | 1 | 17500 | 105000 | 0 | 0 | 17500 | 105000 | 6591 | 39546 | 0 | 0
45 | A33.1642 | Chếch nhựa uPVC, D90mm | cái | 10 | 10909 | 109090 | 31800 | 318000 | 1 | 31800 | 318000 | 0 | 0 | 31800 | 318000 | 20891 | 208910 | 0 | 0
46 | A33.1639 | Chếch nhựa uPVC,D42mm | cái | 4 | 2727 | 10908 | 3900 | 15600 | 1 | 3900 | 15600 | 0 | 0 | 3900 | 15600 | 1173 | 4692 | 0 | 0
47 | A33.0065 | Dây đơn 2CV- 1x1,5mm2 | m | 40.4 | 8400 | 339360 | 5720 | 231088 | 1 | 5720 | 231088 | 0 | 0 | 5720 | 231088 | -2680 | -108272 | 0 | 0
48 | A33.0065 | Dây đơn 2CV- 1x2,5mm2 | m | 30.3 | 8400 | 254520 | 9320 | 282396 | 1 | 9320 | 282396 | 0 | 0 | 9320 | 282396 | 920 | 27876 | 0 | 0
49 | A24.0293 | Dây thép | kg | 13.6666 | 20000 | 273332.2 | 24000 | 327998.64 | 1 | 24000 | 327998.64 | 0 | 0 | 24000 | 327998.64 | 4000 | 54666.44 | 0 | 0
50 | A24.0008 | Đá 1x2 | m3 | 8.262 | 320000 | 2643854.304 | 370000 | 3056956.539 | 1 | 370000 | 3056956.539 | 0 | 0 | 370000 | 3056956.539 | 50000 | 413102.235 | 0 | 0
51 | A24.0009 | Đá 2x4 | m3 | 2.3642 | 320000 | 756545.12 | 370000 | 874755.295 | 1 | 370000 | 874755.295 | 0 | 0 | 370000 | 874755.295 | 50000 | 118210.175 | 0 | 0
52 | A33.1414 | Đầu nối thẳng PPR D20mm | cái | 0.8 | 2909 | 2327.2 | 2909 | 2327.2 | 1 | 2909 | 2327.2 | 0 | 0 | 2909 | 2327.2 | 0 | 0 | 0 | 0
53 | A33.1418 | Đầu nối thẳng PPR D25mm | cái | 8.16 | 4909 | 40057.44 | 4909 | 40057.44 | 1 | 4909 | 40057.44 | 0 | 0 | 4909 | 40057.44 | 0 | 0 | 0 | 0
54 | A33.1422 | Đầu nối thẳng PPR D32mm | cái | 2.24 | 7636 | 17104.64 | 7636 | 17104.64 | 1 | 7636 | 17104.64 | 0 | 0 | 7636 | 17104.64 | 0 | 0 | 0 | 0
55 | A33.0011 | Đèn ốp trần Led panel D200-9W | bộ | 4 | 76667 | 306668 | 198000 | 792000 | 1 | 198000 | 792000 | 0 | 0 | 198000 | 792000 | 121333 | 485332 | 0 | 0
56 | A24.0054 | Đinh | kg | 8.7438 | 23000 | 201106.94 | 24000 | 209850.72 | 1 | 24000 | 209850.72 | 0 | 0 | 24000 | 209850.72 | 1000 | 8743.78 | 0 | 0
57 | A24.0383A | Gạch không nung 6,5x10,5x22 | viên | 7461.794 | 900 | 6715614.6 | 1480 | 11043455.12 | 1 | 1480 | 11043455.12 | 0 | 0 | 1480 | 11043455.12 | 580 | 4327840.52 | 0 | 0
58 | A24.1019 | Gạch lát Ceramic chống trơn 300x300mm | m2 | 13.8784 | 79733 | 1106567.2645 | 100000 | 1387841 | 1 | 100000 | 1387841 | 0 | 0 | 100000 | 1387841 | 20267 | 281273.7355 | 0 | 0
59 | A24.1004 | Gạch ốp Ceramic 300x400mm | m2 | 52.7442 | 80000 | 4219537.6 | 106000 | 5590887.32 | 1 | 106000 | 5590887.32 | 0 | 0 | 106000 | 5590887.32 | 26000 | 1371349.72 | 0 | 0
60 | A24.0406 | Gỗ chống | m3 | 0.39776 | 3409091 | 1355989.8089 | 3300000 | 1312598.1 | 1 | 3300000 | 1312598.1 | 0 | 0 | 3300000 | 1312598.1 | -109091 | -43391.7089 | 0 | 0
61 | A24.0404 | Gỗ đà nẹp | m3 | 0.10272 | 3409091 | 350181.8275 | 3300000 | 338976 | 1 | 3300000 | 338976 | 0 | 0 | 3300000 | 338976 | -109091 | -11205.8275 | 0 | 0
62 | A24.0418 | Gỗ ván | m3 | 0.54275 | 3409091 | 1850297.7766 | 3300000 | 1791088.2 | 1 | 3300000 | 1791088.2 | 0 | 0 | 3300000 | 1791088.2 | -109091 | -59209.5766 | 0 | 0
63 | A24.0420 | Gỗ ván ( cả nẹp) | m3 | 0.006273 | 3409091 | 21385.2278 | 3300000 | 20700.9 | 1 | 3300000 | 20700.9 | 0 | 0 | 3300000 | 20700.9 | -109091 | -684.3278 | 0 | 0
64 | A24.0435 | Giáo thép | kg | 4.864 | 15127 | 73577.728 | 20900 | 101657.6 | 1 | 20900 | 101657.6 | 0 | 0 | 20900 | 101657.6 | 5773 | 28079.872 | 0 | 0
65 | A24.0436 | Giấy dầu | m2 | 26.2105 | 6233 | 163370.0216 | 95000 | 2489997.12 | 1 | 95000 | 2489997.12 | 0 | 0 | 95000 | 2489997.12 | 88767 | 2326627.0984 | 0 | 0
66 | A24.0437 | Giấy ráp | m2 | 2.151 | 27667 | 59512.8237 | 35000 | 75286.4 | 1 | 35000 | 75286.4 | 0 | 0 | 35000 | 75286.4 | 7333 | 15773.5763 | 0 | 0
67 | A33.0568 | Keo dán | kg | 0.4948 | 118000 | 58386.4 | 120000 | 59376 | 1 | 120000 | 59376 | 0 | 0 | 120000 | 59376 | 2000 | 989.6 | 0 | 0
68 | A25.0316 | Mũi khoan d12mm | cái | 0.6 | 87000 | 52200 | 87000 | 52200 | 1 | 87000 | 52200 | 0 | 0 | 87000 | 52200 | 0 | 0 | 0 | 0
69 | A24.0524 | Nước | lít | 4291.3477 | 12 | 51496.1725 | 12 | 51496.1725 | 1 | 12 | 51496.1725 | 0 | 0 | 12 | 51496.1725 | 0 | 0 | 0 | 0
70 | A33.0346 | Nhựa dán | kg | 0.0485 | 100000 | 4850 | 120000 | 5820 | 1 | 120000 | 5820 | 0 | 0 | 120000 | 5820 | 20000 | 970 | 0 | 0
71 | A24.0521 | Nhựa lỏng MC70 | kg | 33.0782 | 11200 | 370475.28 | 16300 | 539173.845 | 1 | 16300 | 539173.845 | 0 | 0 | 16300 | 539173.845 | 5100 | 168698.565 | 0 | 0
72 | A33.1362 | Ống PPR-PN10 d=20mm | m | 5.025 | 22182 | 111464.55 | 22182 | 111464.55 | 1 | 22182 | 111464.55 | 0 | 0 | 22182 | 111464.55 | 0 | 0 | 0 | 0
73 | A33.1366 | Ống PPR-PN10 d=25mm | m | 51.255 | 39636 | 2031543.18 | 39636 | 2031543.18 | 1 | 39636 | 2031543.18 | 0 | 0 | 39636 | 2031543.18 | 0 | 0 | 0 | 0
74 | A33.1370 | Ống PPR-PN10 d=32mm | m | 14.07 | 51364 | 722691.48 | 51364 | 722691.48 | 1 | 51364 | 722691.48 | 0 | 0 | 51364 | 722691.48 | 0 | 0 | 0 | 0
75 | A33.0043 | Ống sun mềm D20 | m | 61.2 | 7500 | 459000 | 6070 | 371484 | 1 | 6070 | 371484 | 0 | 0 | 6070 | 371484 | -1430 | -87516 | 0 | 0
76 | A33.0339 | Ống uPVC-PN8 d=110mm | m | 8.08 | 50636 | 409138.88 | 124800 | 1008384 | 1 | 124800 | 1008384 | 0 | 0 | 124800 | 1008384 | 74164 | 599245.12 | 0 | 0
77 | A33.0335 | Ống uPVC-PN8 d=42mm | m | 10.1 | 12818 | 129461.8 | 19900 | 200990 | 1 | 19900 | 200990 | 0 | 0 | 19900 | 200990 | 7082 | 71528.2 | 0 | 0
78 | A33.0336 | Ống uPVC-PN8 d=48mm | m | 5.05 | 16182 | 81719.1 | 23700 | 119685 | 1 | 23700 | 119685 | 0 | 0 | 23700 | 119685 | 7518 | 37965.9 | 0 | 0
79 | A33.0337 | Ống uPVC-PN8 d=60mm | m | 12.12 | 19545 | 236885.4 | 39000 | 472680 | 1 | 39000 | 472680 | 0 | 0 | 39000 | 472680 | 19455 | 235794.6 | 0 | 0
80 | A33.0338 | Ống uPVC-PN8 d=75mm | m | 4.04 | 33545 | 135521.8 | 55500 | 224220 | 1 | 55500 | 224220 | 0 | 0 | 55500 | 224220 | 21955 | 88698.2 | 0 | 0
81 | A33.0338 | Ống uPVC-PN8 d=90mm | m | 18.18 | 33545 | 609848.1 | 79700 | 1448946 | 1 | 79700 | 1448946 | 0 | 0 | 79700 | 1448946 | 46155 | 839097.9 | 0 | 0
82 | A33.1100 | Phễu thu D65mm | cái | 4 | 28000 | 112000 | 145000 | 580000 | 1 | 145000 | 580000 | 0 | 0 | 145000 | 580000 | 117000 | 468000 | 0 | 0
83 | A24.0543 | Que hàn | kg | 3.1036 | 25000 | 77589.5 | 25000 | 77589.5 | 1 | 25000 | 77589.5 | 0 | 0 | 25000 | 77589.5 | 0 | 0 | 0 | 0
84 | A24.1064 | Sơn lót nội thất | lít | 4.7375 | 75000 | 355312.8 | 90000 | 426375.36 | 1 | 90000 | 426375.36 | 0 | 0 | 90000 | 426375.36 | 15000 | 71062.56 | 0 | 0
85 | A24.1066 | Sơn lót ngoại thất | lít | 8.1777 | 29000 | 237152.72 | 100000 | 817768 | 1 | 100000 | 817768 | 0 | 0 | 100000 | 817768 | 71000 | 580615.28 | 0 | 0
86 | A24.1065 | Sơn phủ nội thất | lít | 7.8441 | 75000 | 588304.8 | 135000 | 1058948.64 | 1 | 135000 | 1058948.64 | 0 | 0 | 135000 | 1058948.64 | 60000 | 470643.84 | 0 | 0
87 | A24.1067 | Sơn phủ ngoại thất | lít | 12.9881 | 29000 | 376654.32 | 145000 | 1883271.6 | 1 | 145000 | 1883271.6 | 0 | 0 | 145000 | 1883271.6 | 116000 | 1506617.28 | 0 | 0
88 | A33.1642 | Tê cong nhựa uPVC, D90/48mm | cái | 1 | 10909 | 10909 | 65300 | 65300 | 1 | 65300 | 65300 | 0 | 0 | 65300 | 65300 | 54391 | 54391 | 0 | 0
89 | A33.1903 | Tê nhựa PPR D20mm | cái | 1 | 4364 | 4364 | 6455 | 6455 | 1 | 6455 | 6455 | 0 | 0 | 6455 | 6455 | 2091 | 2091 | 0 | 0
90 | A33.1911 | Tê nhựa PPR D32/20mm | cái | 8 | 6182 | 49456 | 17636 | 141088 | 1 | 17636 | 141088 | 0 | 0 | 17636 | 141088 | 11454 | 91632 | 0 | 0
91 | A33.1911 | Tê nhựa PPR D32mm | cái | 1 | 6182 | 6182 | 16455 | 16455 | 1 | 16455 | 16455 | 0 | 0 | 16455 | 16455 | 10273 | 10273 | 0 | 0
92 | A24.0712 | Thép hình | kg | 1.536 | 19250 | 29568 | 18800 | 28876.8 | 1 | 18800 | 28876.8 | 0 | 0 | 18800 | 28876.8 | -450 | -691.2 | 0 | 0
93 | A24.0735 | Thép tròn | kg | 62.22 | 19200 | 1194624 | 15530 | 966276.6 | 1 | 15530 | 966276.6 | 0 | 0 | 15530 | 966276.6 | -3670 | -228347.4 | 0 | 0
94 | A24.0738 | Thép tròn D<=10mm | kg | 408.03 | 19200 | 7834176 | 15530 | 6336705.9 | 1 | 15530 | 6336705.9 | 0 | 0 | 15530 | 6336705.9 | -3670 | -1497470.1 | 0 | 0
95 | A24.0739 | Thép tròn D<=18mm | kg | 678.048 | 19200 | 13018521.6 | 15530 | 10530085.44 | 1 | 15530 | 10530085.44 | 0 | 0 | 15530 | 10530085.44 | -3670 | -2488436.16 | 0 | 0
96 | A33.0856 | Van khóa PPR d=20mm | cái | 2 | 75600 | 151200 | 190000 | 380000 | 1 | 190000 | 380000 | 0 | 0 | 190000 | 380000 | 114400 | 228800 | 0 | 0
97 | A33.0856 | Van khóa PPR d=25mm | cái | 1 | 75600 | 75600 | 218545 | 218545 | 1 | 218545 | 218545 | 0 | 0 | 218545 | 218545 | 142945 | 142945 | 0 | 0
98 | A33.0857 | Van khóa PPR d=32mm | cái | 4 | 81818 | 327272 | 313545 | 1254180 | 1 | 313545 | 1254180 | 0 | 0 | 313545 | 1254180 | 231727 | 926908 | 0 | 0
99 | A33.1095 | Vòi rửa chậu lavabo (Viglacera hoặc tương đương) | bộ | 2 | 183333 | 366666 | 580000 | 1160000 | 1 | 580000 | 1160000 | 0 | 0 | 580000 | 1160000 | 396667 | 793334 | 0 | 0
100 | A33.1107 | Vòi rửa vệ sinh (Viglacera VGXP6 hoặc tương đương) | cái | 3 | 143333 | 429999 | 180000 | 540000 | 1 | 180000 | 540000 | 0 | 0 | 180000 | 540000 | 36667 | 110001 | 0 | 0
101 | A24.0797A | Xi măng PCB30 | kg | 477.8576 | 1380 | 659443.5018 | 1473 | 703884.2595 | 1 | 1473 | 703884.2595 | 0 | 0 | 1473 | 703884.2595 | 93 | 44440.7577 | 0 | 0
102 | A24.0796A | Xi măng PCB40 | kg | 4750.1563 | 1398 | 6640718.5563 | 1491 | 7082483.0955 | 1 | 1491 | 7082483.0955 | 0 | 0 | 1491 | 7082483.0955 | 93 | 441764.5392 | 0 | 0
103 | A24.0798 | Xi măng trắng | kg | 9.5096 | 3135 | 29812.7214 | 4000 | 38038.56 | 1 | 4000 | 38038.56 | 0 | 0 | 4000 | 38038.56 | 865 | 8225.8386 | 0 | 0
104 | A33.1642 | Y nhựa uPVC, D90/75mm | cái | 6 | 10909 | 65454 | 51500 | 309000 | 1 | 51500 | 309000 | 0 | 0 | 51500 | 309000 | 40591 | 243546 | 0 | 0
105 | A33.1642 | Y nhựa uPVC, D90mm | cái | 2 | 10909 | 21818 | 64000 | 128000 | 1 | 64000 | 128000 | 0 | 0 | 64000 | 128000 | 53091 | 106182 | 0 | 0
106 | A33.1903 | Zacco nhựa PPR D20mm | cái | 4 | 4364 | 17456 | 36091 | 144364 | 1 | 36091 | 144364 | 0 | 0 | 36091 | 144364 | 31727 | 126908 | 0 | 0
107 | A33.1907 | Zacco nhựa PPR D25mm | cái | 2 | 4364 | 8728 | 53182 | 106364 | 1 | 53182 | 106364 | 0 | 0 | 53182 | 106364 | 48818 | 97636 | 0 | 0
108 | A33.1911 | Zacco nhựa PPR D32mm | cái | 8 | 6182 | 49456 | 76545 | 612360 | 1 | 76545 | 612360 | 0 | 0 | 76545 | 612360 | 70363 | 562904 | 0 | 0
109 | Z999 | Vât liệu khác | % |  |  | 758689.0919 | [8 empty] | 1009894.0118 |  | 251204.9199
|  | TỔNG VẬT LIỆU |  |  |  | 113302612.2722 |  | 140680213.7366 |  |  | 140680213.7366 |  | 0 |  | 141690107.7483 |  | 28387495.4761
II |  | NHÂN CÔNG
1 | N2.35 | Hải Phòng - Nhân công 3,5/7 - Nhóm 2 | công | 0.56 | 262000 | 146720 | 288500 | 161560 | 1 | 288500 | 161560 |  |  | 288500 | 161560 | 26500 | 14840
2 | N1.30 | Nhân công 3,0/7 - Nhóm 1 | công | 9.9592 | 221303 | 2203991.9855 | 243700 | 2427047.292 | 1 | 243700 | 2427047.292 |  |  | 243700 | 2427047.292 | 22397 | 223055.3065
3 | N2.30 | Nhân công 3,0/7 - Nhóm 2 | công | 17.3103 | 239592 | 4147416.5854 | 263800 | 4566465.054 | 1 | 263800 | 4566465.054 |  |  | 263800 | 4566465.054 | 24208 | 419048.4686
4 | N1.35 | Nhân công 3,5/7 - Nhóm 1 | công | 4.1226 | 242000 | 997674.04 | 266500 | 1098678.23 | 1 | 266500 | 1098678.23 |  |  | 266500 | 1098678.23 | 24500 | 101004.19
5 | N2.35 | Nhân công 3,5/7 - Nhóm 2 | công | 144.3327 | 262000 | 37815154.3 | 288500 | 41639969.525 | 1 | 288500 | 41639969.525 |  |  | 288500 | 41639969.525 | 26500 | 3824815.225
6 | N2.40 | Nhân công 4,0/7 - Nhóm 2 | công | 37.658 | 284408 | 10710230.207 | 313200 | 11794478.7096 | 1 | 313200 | 11794478.7096 |  |  | 313200 | 11794478.7096 | 28792 | 1084248.5026
|  | TỔNG NHÂN CÔNG |  |  |  | 56021187.1179 |  | 61688198.8106 |  |  | 61688198.8106 |  | 0 |  | 61688198.8106 |  | 5667011.6927
III |  | MÁY THI CÔNG
1 | M102.0406 | Cần trục tháp - sức nâng : 25,0 T | ca | 0.011301 | 3038093 | 34333.489 | 3108408 | 35128.1188 | 1 | 3108408 | 35128.1188 |  | 0 | 3108408 | 35128.1188 | 70315 | 794.6298
2 | M112.1701 | Hải Phòng - Máy khoan bê tông cầm tay - công suất : 0,62 kW | ca | 1.4 | 15042 | 21058.8 | 15072 | 21100.8 | 1 | 15072 | 21100.8 |  | 0 | 15072 | 21100.8 | 30 | 42
3 | M112.2102 | Máy cắt gạch đá - công suất : 1,7 kW | ca | 10.8566 | 27817 | 301998.8767 | 27917 | 303084.5397 | 1 | 27917 | 303084.5397 |  | 0 | 27917 | 303084.5397 | 100 | 1085.663
4 | M112.2601 | Máy cắt uốn cốt thép - công suất : 5,0 kW | ca | 0.39928 | 281286 | 112311.8741 | 306576 | 122409.6653 | 1 | 306576 | 122409.6653 |  | 0 | 306576 | 122409.6653 | 25290 | 10097.7912
5 | M101.0102 | Máy đào một gầu, bánh xích - dung tích gầu : 0,50 m3 | ca | 0.909 | 2391243 | 2173639.887 | 2093732 | 1903202.388 | 1 | 2093732 | 1903202.388 |  | 0 | 2093732 | 1903202.388 | -297511 | -270437.499
6 | M101.0104 | Máy đào một gầu, bánh xích - dung tích gầu : 0,80 m3 | ca | 0.073284 | 2938899 | 215374.2743 | 2551591 | 186990.7948 | 1 | 2551591 | 186990.7948 |  | 0 | 2551591 | 186990.7948 | -387308 | -28383.4795
7 | M112.1301 | Máy đầm bê tông, dầm dùi - công suất : 1,5 kW | ca | 0.91671 | 276782 | 253727.7201 | 302006 | 276850.7122 | 1 | 302006 | 276850.7122 |  | 0 | 302006 | 276850.7122 | 25224 | 23122.9921
8 | M112.1101 | Máy đầm bê tông, đầm bàn - công suất : 1,0 kW | ca | 0.23371 | 272875 | 63774.7078 | 298032 | 69654.2508 | 1 | 298032 | 69654.2508 |  | 0 | 298032 | 69654.2508 | 25157 | 5879.5431
9 | M101.0803 | Máy đầm đất cầm tay - trọng lượng : 70 kg | ca | 0.25762 | 396542 | 102155.1673 | 392640 | 101149.9536 | 1 | 392640 | 101149.9536 |  | 0 | 392640 | 101149.9536 | -3902 | -1005.2137
10 | M112.4301 | Máy hàn nhiệt cầm tay | ca | 1.1379 | 14235 | 16197.8642 | 14434 | 16424.3043 | 1 | 14434 | 16424.3043 |  | 0 | 14434 | 16424.3043 | 199 | 226.4401
11 | M112.4003 | Máy hàn xoay chiều - công suất : 23,0 kW | ca | 0.74866 | 411700 | 308224.9688 | 442898 | 331581.7883 | 1 | 442898 | 331581.7883 |  | 0 | 442898 | 331581.7883 | 31198 | 23356.8195
12 | M112.1701 | Máy khoan bê tông cầm tay - công suất : 0,62 kW | ca | 0.6 | 15042 | 9025.2 | 15072 | 9043.2 | 1 | 15072 | 9043.2 |  | 0 | 15072 | 9043.2 | 30 | 18
13 | M104.0102 | Máy trộn bê tông - dung tích : 250,0 lít | ca | 1.1294 | 320806 | 362305.4642 | 346163 | 390942.6457 | 1 | 346163 | 390942.6457 |  | 0 | 346163 | 390942.6457 | 25357 | 28637.1815
14 | M104.0202 | Máy trộn vữa 150 lít | ca | 0.82232 | 294869 | 242475.2017 | 320127 | 263245.234 | 1 | 320127 | 263245.234 |  | 0 | 320127 | 263245.234 | 25258 | 20770.0323
15 | M102.0901 | Máy vận thăng - sức nâng : 0,8 T | ca | 0.25993 | 447226 | 116247.4542 | 472914 | 122924.536 | 1 | 472914 | 122924.536 |  | 0 | 472914 | 122924.536 | 25688 | 6677.0818
16 | M102.1001 | Máy vận thăng lồng - sức nâng : 3,0 T | ca | 0.003621 | 826454 | 2992.5899 | 853004 | 3088.7275 | 1 | 853004 | 3088.7275 |  | 0 | 853004 | 3088.7275 | 26550 | 96.1375
17 | M106.0202 | Ô tô tự đổ - trọng tải : 5,0 T | ca | 0.56681 | 1727890 | 979381.8751 | 1492212 | 845797.6993 | 1 | 1492212 | 845797.6993 |  | 0 | 1492212 | 845797.6993 | -235678 | -133584.1758
18 | M999 | Máy khác | % |  |  | 1925.8095 | [8 empty] | 2002.9196 |  | 77.1101
|  | TỔNG MÁY THI CÔNG |  |  |  | 5317151.2239 |  | 5002619.3583 |  |  | 5002619.3583 |  | 0 |  | 5004622.278 |  | -312528.9459
BẢNG TỔNG HỢP VẬT TƯ VÀ CHÊNH LỆCH GIÁ
CÔNG TRÌNH : XÂY DỰNG TRUNG TÂM VĂN HÓA THỂ THAO THÔN 2, THÔN 5, THÔN 6 VÀ CÔNG TRÌNH PHỤ TRỢ THỰC HIỆN XÂY DỰNG NÔNG THÔN MỚI KIỂU MẪU XÃ KIẾN QUỐC, HUYỆN KIẾN THỤY
HẠNG MỤC: CÁC CÔNG TRÌNH PHỤ TRỢ
STT | Mã số | Tên vật tư | Đơn vị | Khối lượng | Giá gốc (đ) | Thành tiền (đ) | Giá T.B (đ) | Thành tiền (đ) | Hệ số | Giá T.B x H.S (đ) | Thành tiền (đ) | Cước V.C Bù NL, lương (đ) | Thành tiền (đ) | Giá H.T (đ) | Thành tiền (đ) | Chênh lệch (đ) | Tổng chênh (đ)
I |  | VẬT LIỆU
1 | TT | Lớp ni lông chống mất nước xi măng | m2 | 195.8 | 3500 | 685300 | 3500 | 685300 | 1 | 3500 | 685300 | 0 | 0 | 3500 | 685300 | 0 | 0
2 | TT | Bản lề trụ xoay cửa cổng D51 | bộ | 2 | 1500000 | 3000000 | 1500000 | 3000000 | 1 | 1500000 | 3000000 | 0 | 0 | 1500000 | 3000000 | 0 | 0
3 | TT | Khóa +chốt ngang cổng | bộ | 1 | 350000 | 350000 | 350000 | 350000 | 1 | 350000 | 350000 | 0 | 0 | 350000 | 350000 | 0 | 0
4 | TT | Chốt âm | bộ | 2 | 110000 | 220000 | 110000 | 220000 | 1 | 110000 | 220000 | 0 | 0 | 110000 | 220000 | 0 | 0
5 | TT | Bu lông M16 | bộ | 8 | 16500 | 132000 | 16500 | 132000 | 1 | 16500 | 132000 | 0 | 0 | 16500 | 132000 | 0 | 0
6 | TT | Hố van tổng (Hố van đồng hồ nước) | cái | 1 | 3000000 | 3000000 | 3000000 | 3000000 | 1 | 3000000 | 3000000 | 0 | 0 | 3000000 | 3000000 | 0 | 0
7 | A33.0868 | Băng tan | m | 2.13 | 2500 | 5325 | 3000 | 6390 | 1 | 3000 | 6390 | 0 | 0 | 3000 | 6390 | 500 | 1065 | 0 | 0
8 | A24.0107 | Bật sắt d= 10mm | cái | 11.64 | 1333 | 15516.12 | 1500 | 17460 | 1 | 1500 | 17460 | 0 | 0 | 1500 | 17460 | 167 | 1943.88 | 0 | 0
9 | A24.1042 | Cát | m3 | 82.318 | 140000 | 11524522.8 | 200000 | 16463604 | 1 | 200000 | 16463604 | 0 | 0 | 200000 | 16463604 | 60000 | 4939081.2 | 0 | 0
10 | A24.0175 | Cát mịn ML=0,7-1,4 | m3 | 0.90267 | 400000 | 361066.5152 | 380000 | 343013.1894 | 1 | 380000 | 343013.1894 | 0 | 0 | 380000 | 343013.1894 | -20000 | -18053.3258 | 0 | 0
11 | A24.0176 | Cát mịn ML=1,5-2,0 | m3 | 38.2705 | 400000 | 15308209.704 | 380000 | 14542799.2188 | 1 | 380000 | 14542799.2188 | 0 | 0 | 380000 | 14542799.2188 | -20000 | -765410.4852 | 0 | 0
12 | A24.0180 | Cát vàng | m3 | 22.8945 | 450000 | 10302510.1275 | 570000 | 13049846.1615 | 1 | 570000 | 13049846.1615 | 0 | 0 | 570000 | 13049846.1615 | 120000 | 2747336.034 | 0 | 0
13 | A24.0226 | Cọc tre <=2,5m | m | 4182.045 | 3200 | 13382544 | 5500 | 23001247.5 | 1 | 5500 | 23001247.5 | 0 | 0 | 5500 | 23001247.5 | 2300 | 9618703.5 | 0 | 0
14 | A33.0345 | Cồn rửa | kg | 0.28925 | 30000 | 8677.5 | 55000 | 15908.75 | 1 | 55000 | 15908.75 | 0 | 0 | 55000 | 15908.75 | 25000 | 7231.25 | 0 | 0
15 | A24.0293 | Dây thép | kg | 14.4987 | 20000 | 289973.6 | 24000 | 347968.32 | 1 | 24000 | 347968.32 | 0 | 0 | 24000 | 347968.32 | 4000 | 57994.72 | 0 | 0
16 | A24.0008 | Đá 1x2 | m3 | 29.9795 | 320000 | 9593430.168 | 370000 | 11092403.6317 | 1 | 370000 | 11092403.6317 | 0 | 0 | 370000 | 11092403.6317 | 50000 | 1498973.4637 | 0 | 0
17 | A24.0009 | Đá 2x4 | m3 | 6.8195 | 320000 | 2182227.624 | 370000 | 2523200.6902 | 1 | 370000 | 2523200.6902 | 0 | 0 | 370000 | 2523200.6902 | 50000 | 340973.0663 | 0 | 0
18 | A24.0010 | Đá 4x6 | m3 | 0.83393 | 310000 | 258517.587 | 320000 | 266856.864 | 1 | 320000 | 266856.864 | 0 | 0 | 320000 | 266856.864 | 10000 | 8339.277 | 0 | 0
19 | A24.0025 | Đá dăm 1x2 | m3 | 16.02 | 320000 | 5126400 | 370000 | 5927400 | 1 | 370000 | 5927400 | 0 | 0 | 370000 | 5927400 | 50000 | 801000 | 0 | 0
20 | A24.0032 | Đá mài | viên | 0.77672 | 11667 | 9061.9922 | 15000 | 11650.8 | 1 | 15000 | 11650.8 | 0 | 0 | 15000 | 11650.8 | 3333 | 2588.8078 | 0 | 0
21 | A24.0054 | Đinh | kg | 20.6554 | 23000 | 475073.28 | 24000 | 495728.64 | 1 | 24000 | 495728.64 | 0 | 0 | 24000 | 495728.64 | 1000 | 20655.36 | 0 | 0
22 | A24.0383A | Gạch không nung 6,5x10,5x22 | viên | 42728.394 | 900 | 38455554.6 | 1480 | 63238023.12 | 1 | 1480 | 63238023.12 | 0 | 0 | 1480 | 63238023.12 | 580 | 24782468.52 | 0 | 0
23 | A24.0406 | Gỗ chống | m3 | 0.99617 | 3409091 | 3396051.2269 | 3300000 | 3287377.5 | 1 | 3300000 | 3287377.5 | 0 | 0 | 3300000 | 3287377.5 | -109091 | -108673.7269 | 0 | 0
24 | A24.0404 | Gỗ đà nẹp | m3 | 0.23381 | 3409091 | 797065.9303 | 3300000 | 771559.8 | 1 | 3300000 | 771559.8 | 0 | 0 | 3300000 | 771559.8 | -109091 | -25506.1303 | 0 | 0
25 | A24.0418 | Gỗ ván | m3 | 1.11 | 3409091 | 3784131.9191 | 3300000 | 3663039.6 | 1 | 3300000 | 3663039.6 | 0 | 0 | 3300000 | 3663039.6 | -109091 | -121092.3191 | 0 | 0
26 | A24.0420 | Gỗ ván ( cả nẹp) | m3 | 0.003321 | 3409091 | 11321.5912 | 3300000 | 10959.3 | 1 | 3300000 | 10959.3 | 0 | 0 | 3300000 | 10959.3 | -109091 | -362.2912 | 0 | 0
27 | A33.0568 | Keo dán | kg | 0.0135 | 118000 | 1593 | 120000 | 1620 | 1 | 120000 | 1620 | 0 | 0 | 120000 | 1620 | 2000 | 27 | 0 | 0
28 | A24.0464 | Lưới cắt D350 | cái | 0.7632 | 486667 | 371424.2544 | 486667 | 371424.2544 | 1 | 486667 | 371424.2544 | 0 | 0 | 486667 | 371424.2544 | 0 | 0 | 0 | 0
29 | A33.0601 | Nối góc 90 độ HDPE D32mm | cái | 3 | 12600 | 37800 | 33091 | 99273 | 1 | 33091 | 99273 | 0 | 0 | 33091 | 99273 | 20491 | 61473 | 0 | 0
30 | A24.0524 | Nước | lít | 16870.1149 | 12 | 202441.3782 | 12 | 202441.3782 | 1 | 12 | 202441.3782 | 0 | 0 | 12 | 202441.3782 | 0 | 0 | 0 | 0
31 | A24.0525 | Nước | m3 | 0.5088 | 12000 | 6105.6 | 12000 | 6105.6 | 1 | 12000 | 6105.6 | 0 | 0 | 12000 | 6105.6 | 0 | 0 | 0 | 0
32 | A33.0346 | Nhựa dán | kg | 0.0979 | 100000 | 9790 | 120000 | 11748 | 1 | 120000 | 11748 | 0 | 0 | 120000 | 11748 | 20000 | 1958 | 0 | 0
33 | A33.0422 | Ống nhựa HDPE D32mm, PN10 | m | 47.47 | 13182 | 625749.54 | 13182 | 625749.54 | 1 | 13182 | 625749.54 | 0 | 0 | 13182 | 625749.54 | 0 | 0 | 0 | 0
34 | A33.0342 | Ống nhựa uPVC-Class1 d=200mm | m | 44.945 | 167727 | 7538490.015 | 249200 | 11200294 | 1 | 249200 | 11200294 | 0 | 0 | 249200 | 11200294 | 81473 | 3661803.985 | 0 | 0
35 | A24.0543 | Que hàn | kg | 7.1062 | 25000 | 177655 | 25000 | 177655 | 1 | 25000 | 177655 | 0 | 0 | 25000 | 177655 | 0 | 0 | 0 | 0
36 | A24.1096 | Sơn lót (sắt thép) | kg | 1.3074 | 46000 | 60140.86 | 90000 | 117666.9 | 1 | 90000 | 117666.9 | 0 | 0 | 90000 | 117666.9 | 44000 | 57526.04 | 0 | 0
37 | A24.1066 | Sơn lót ngoại thất | lít | 63.6696 | 29000 | 1846418.4 | 100000 | 6366960 | 1 | 100000 | 6366960 | 0 | 0 | 100000 | 6366960 | 71000 | 4520541.6 | 0 | 0
38 | A24.1097 | Sơn phủ (sắt thép) | kg | 2.4297 | 56897 | 138242.6409 | 100000 | 242970 | 1 | 100000 | 242970 | 0 | 0 | 100000 | 242970 | 43103 | 104727.3591 | 0 | 0
39 | A24.1067 | Sơn phủ ngoại thất | lít | 100.598 | 29000 | 2917341.072 | 145000 | 14586705.36 | 1 | 145000 | 14586705.36 | 0 | 0 | 145000 | 14586705.36 | 116000 | 11669364.288 | 0 | 0
40 | A24.10194 | Thép hộp mạ kẽm | kg | 147.46 | 19200 | 2831232 | 18800 | 2772248 | 1 | 18800 | 2772248 | 0 | 0 | 18800 | 2772248 | -400 | -58984 | 0 | 0
41 | A24.0738 | Thép tròn D<=10mm | kg | 309.54 | 19200 | 5943168 | 15530 | 4807156.2 | 1 | 15530 | 4807156.2 | 0 | 0 | 15530 | 4807156.2 | -3670 | -1136011.8 | 0 | 0
42 | A24.0739 | Thép tròn D<=18mm | kg | 1006.74 | 19200 | 19329408 | 15530 | 15634672.2 | 1 | 15530 | 15634672.2 | 0 | 0 | 15530 | 15634672.2 | -3670 | -3694735.8 | 0 | 0
43 | A24.0740 | Thép tròn D>10mm | kg | 42.84 | 19200 | 822528 | 15530 | 665305.2 | 1 | 15530 | 665305.2 | 0 | 0 | 15530 | 665305.2 | -3670 | -157222.8 | 0 | 0
44 | A33.0857 | Van chặn ren D32-3/4" | cái | 2 | 81818 | 163636 | 221364 | 442728 | 1 | 221364 | 442728 | 0 | 0 | 221364 | 442728 | 139546 | 279092 | 0 | 0
45 | A33.0859 | Van ren D50mm | cái | 1 | 154545 | 154545 | 584273 | 584273 | 1 | 584273 | 584273 | 0 | 0 | 584273 | 584273 | 429728 | 429728 | 0 | 0
46 | A24.0797A | Xi măng PCB30 | kg | 1959.8652 | 1380 | 2704614.045 | 1473 | 2886881.5132 | 1 | 1473 | 2886881.5132 | 0 | 0 | 1473 | 2886881.5132 | 93 | 182267.4682 | 0 | 0
47 | A24.0796A | Xi măng PCB40 | kg | 17941.008 | 1398 | 25081529.2525 | 1491 | 26750043.0011 | 1 | 1491 | 26750043.0011 | 0 | 0 | 1491 | 26750043.0011 | 93 | 1668513.7486 | 0 | 0
48 | Z999 | Vât liệu khác | % |  |  | 1801620.1762 | [8 empty] | 2556438.9569 |  | 754818.7807
|  | TỔNG VẬT LIỆU |  |  |  | 195439953.5197 |  | 255017657.2327 |  |  | 255017657.2327 |  | 0 |  | 257574096.1896 |  | 62134142.6699
II |  | NHÂN CÔNG
1 | N1.30 | Nhân công 3,0/7 - Nhóm 1 | công | 55.4651 | 221303 | 12274593.0253 | 243700 | 13516844.87 | 1 | 243700 | 13516844.87 |  |  | 243700 | 13516844.87 | 22397 | 1242251.8447
2 | N2.30 | Nhân công 3,0/7 - Nhóm 2 | công | 67.6219 | 239592 | 16201673.4526 | 263800 | 17838665.134 | 1 | 263800 | 17838665.134 |  |  | 263800 | 17838665.134 | 24208 | 1636991.6814
3 | N1.35 | Nhân công 3,5/7 - Nhóm 1 | công | 0.69174 | 242000 | 167401.08 | 266500 | 184348.71 | 1 | 266500 | 184348.71 |  |  | 266500 | 184348.71 | 24500 | 16947.63
4 | N2.35 | Nhân công 3,5/7 - Nhóm 2 | công | 365.1858 | 262000 | 95678682.744 | 288500 | 105356106.762 | 1 | 288500 | 105356106.762 |  |  | 288500 | 105356106.762 | 26500 | 9677424.018
5 | N2.40 | Nhân công 4,0/7 - Nhóm 2 | công | 41.5862 | 284408 | 11827461.0524 | 313200 | 13024812.2472 | 1 | 313200 | 13024812.2472 |  |  | 313200 | 13024812.2472 | 28792 | 1197351.1948
|  | TỔNG NHÂN CÔNG |  |  |  | 136149811.3542 |  | 149920777.7232 |  |  | 149920777.7232 |  | 0 |  | 149920777.7232 |  | 13770966.369
III |  | MÁY THI CÔNG
1 | TT | Ca máy phá dỡ các công trình hiện trạng | Ca | 2 | 2550000 | 5100000 | 2550000 | 5100000 | 1 | 2550000 | 5100000 |  | 0 | 2550000 | 5100000 | 0 | 0
2 | M112.2201 | Máy cắt bê tông 7,5 kW | ca | 0.8056 | 311217 | 250716.4152 | 336574 | 271144.0144 | 1 | 336574 | 271144.0144 |  | 0 | 336574 | 271144.0144 | 25357 | 20427.5992
3 | M112.2601 | Máy cắt uốn cốt thép - công suất : 5,0 kW | ca | 1.0978 | 281286 | 308795.7708 | 306576 | 336559.1328 | 1 | 306576 | 336559.1328 |  | 0 | 306576 | 336559.1328 | 25290 | 27763.362
4 | M101.0102 | Máy đào một gầu, bánh xích - dung tích gầu : 0,50 m3 | ca | 3.5846 | 2391243 | 8571673.5702 | 2093732 | 7505212.6645 | 1 | 2093732 | 7505212.6645 |  | 0 | 2093732 | 7505212.6645 | -297511 | -1066460.9057
5 | M101.0104 | Máy đào một gầu, bánh xích - dung tích gầu : 0,80 m3 | ca | 0.50185 | 2938899 | 1474880.5854 | 2551591 | 1280510.8402 | 1 | 2551591 | 1280510.8402 |  | 0 | 2551591 | 1280510.8402 | -387308 | -194369.7452
6 | M112.1301 | Máy đầm bê tông, dầm dùi - công suất : 1,5 kW | ca | 2.101 | 276782 | 581515.9374 | 302006 | 634511.2839 | 1 | 302006 | 634511.2839 |  | 0 | 302006 | 634511.2839 | 25224 | 52995.3465
7 | M112.1101 | Máy đầm bê tông, đầm bàn - công suất : 1,0 kW | ca | 2.5008 | 272875 | 682408.8016 | 298032 | 745321.704 | 1 | 298032 | 745321.704 |  | 0 | 298032 | 745321.704 | 25157 | 62912.9023
8 | M101.0803 | Máy đầm đất cầm tay - trọng lượng : 70 kg | ca | 2.48 | 396542 | 983434.0735 | 392640 | 973757.016 | 1 | 392640 | 973757.016 |  | 0 | 392640 | 973757.016 | -3902 | -9677.0576
9 | M112.4301 | Máy hàn nhiệt cầm tay | ca | 0.00611 | 14235 | 86.9758 | 14434 | 88.1917 | 1 | 14434 | 88.1917 |  | 0 | 14434 | 88.1917 | 199 | 1.2159
10 | M112.4003 | Máy hàn xoay chiều - công suất : 23,0 kW | ca | 1.9605 | 411700 | 807127.1458 | 442898 | 868290.0137 | 1 | 442898 | 868290.0137 |  | 0 | 442898 | 868290.0137 | 31198 | 61162.8679
11 | M101.1102 | Máy lu bánh thép tự hành - trọng lượng tĩnh : 8,5 T - 9 T | ca | 0.081732 | 1152746 | 94216.2361 | 1028415 | 84054.4148 | 1 | 1028415 | 84054.4148 |  | 0 | 1028415 | 84054.4148 | -124331 | -10161.8213
12 | M112.3703 | Máy mài - công suất : 2,7 kW | ca | 0.63072 | 18982 | 11972.327 | 19115 | 12056.2128 | 1 | 19115 | 12056.2128 |  | 0 | 19115 | 12056.2128 | 133 | 83.8858
13 | M104.0102 | Máy trộn bê tông - dung tích : 250,0 lít | ca | 4.0012 | 320806 | 1283612.1753 | 346163 | 1385070.8572 | 1 | 346163 | 1385070.8572 |  | 0 | 346163 | 1385070.8572 | 25357 | 101458.682
14 | M104.0202 | Máy trộn vữa 150 lít | ca | 4.1476 | 294869 | 1222984.2158 | 320127 | 1327743.059 | 1 | 320127 | 1327743.059 |  | 0 | 320127 | 1327743.059 | 25258 | 104758.8432
15 | M101.0503 | Máy ủi - công suất : 110,0 CV | ca | 0.040866 | 2096893 | 85691.6293 | 1831453 | 74844.1583 | 1 | 1831453 | 74844.1583 |  | 0 | 1831453 | 74844.1583 | -265440 | -10847.471
16 | M106.0202 | Ô tô tự đổ - trọng tải : 5,0 T | ca | 3.1659 | 1727890 | 5470363.2367 | 1492212 | 4724225.3073 | 1 | 1492212 | 4724225.3073 |  | 0 | 1492212 | 4724225.3073 | -235678 | -746137.9294
17 | M999 | Máy khác | % |  |  | 12701.3609 | [8 empty] | 13190.2031 |  | 488.8422
|  | TỔNG MÁY THI CÔNG |  |  |  | 26942180.457 |  | 25323388.8705 |  |  | 25323388.8705 |  | 0 |  | 25336579.0736 |  | -1605601.3833
|  |  |  | 173.1409 | [12 empty] | 10388455.2

## Sheet3
BẢNG TỔNG HỢP VẬT TƯ VÀ CHÊNH LỆCH GIÁ
CÔNG TRÌNH : XÂY DỰNG TRUNG TÂM VĂN HÓA THỂ THAO THÔN 2, THÔN 5, THÔN 6 VÀ CÔNG TRÌNH PHỤ TRỢ THỰC HIỆN XÂY DỰNG NÔNG THÔN MỚI KIỂU MẪU XÃ KIẾN QUỐC, HUYỆN KIẾN THỤY
HẠNG MỤC: TRUNG TÂM VĂN HÓA THỂ THAO THÔN 6
STT | Mã số | Tên vật tư | Đơn vị | Khối lượng | Giá gốc (đ) | Thành tiền (đ) | Giá T.B (đ) | Thành tiền (đ) | Hệ số | Giá T.B x H.S (đ) | Thành tiền (đ) | Cước V.C Bù NL, lương (đ) | Thành tiền (đ) | Giá H.T (đ) | Thành tiền (đ) | Chênh lệch (đ) | Tổng chênh (đ) | Cước ôtô Cước sông | Cước bộ
I |  | VẬT LIỆU
1 | TT | Gia công, lắp đặt cổ ống thoát nước mái | cái | 4 | 180000 | 720000 | 180000 | 720000 | 1 | 180000 | 720000 | 0 | 0 | 180000 | 720000 | 0 | 0
2 | TT | Tiền vật liệu râu thép D8, L250 liên kết cột với tường xây | kg | 27.058 | 15530 | 420210.74 | 15530 | 420210.74 | 1 | 15530 | 420210.74 | 0 | 0 | 15530 | 420210.74 | 0 | 0
3 | TT | Đổ bê tông xốp mái | m3 | 6.354 | 1250000 | 7942500 | 1250000 | 7942500 | 1 | 1250000 | 7942500 | 0 | 0 | 1250000 | 7942500 | 0 | 0
4 | TT | Bulong M12x30 | bộ | 100 | 8000 | 800000 | 8000 | 800000 | 1 | 8000 | 800000 | 0 | 0 | 8000 | 800000 | 0 | 0
5 | TT | Tôn úp nóc, bò mái K600 dày 0.45 | m | 25.62 | 110000 | 2818200 | 110000 | 2818200 | 1 | 110000 | 2818200 | 0 | 0 | 110000 | 2818200 | 0 | 0
6 | TT | Ke chống bão | cái | 135 | 3500 | 472500 | 3500 | 472500 | 1 | 3500 | 472500 | 0 | 0 | 3500 | 472500 | 0 | 0
7 | TT | Đắp chữ "NHÀ VĂN HOÁ THÔN 6" | Công | 2 | 200000 | 400000 | 200000 | 400000 | 1 | 200000 | 400000 | 0 | 0 | 200000 | 400000 | 0 | 0
8 | TT | Cửa đi 2 cánh hệ Xingfa ( hoặc tương đương), kính an toàn 2 lớp 6.38, thanh nhôm chịu lực dày 1.8-2.0mm, phụ kiện đồng bộ (BG tháng 8, trang 72) | m2 | 14.04 | 2630484 | 36931995.36 | 2630484 | 36931995.36 | 1 | 2630484 | 36931995.36 | 0 | 0 | 2630484 | 36931995.36 | 0 | 0
9 | TT | Cửa đi 1 cánh hệ Xingfa ( hoặc tương đương), kính an toàn 2 lớp 6.38, thanh nhôm chịu lực dày 1.8-2.0mm, phụ kiện đồng bộ (BG tháng 8, trang 72) | m2 | 2.43 | 2648484 | 6435816.12 | 2648484 | 6435816.12 | 1 | 2648484 | 6435816.12 | 0 | 0 | 2648484 | 6435816.12 | 0 | 0
10 | TT | Cửa sổ mở quay, mở hất 2 cánh hệ Xingfa ( hoặc tương đương), kính an toàn 6.38mm, thanh nhôm chịu lực dày 1.8-2.0mm, phụ kiện đồng bộ (BG tháng 8, trang 72) | m2 | 14.04 | 2573186 | 36127531.44 | 2573186 | 36127531.44 | 1 | 2573186 | 36127531.44 | 0 | 0 | 2573186 | 36127531.44 | 0 | 0
11 | TT | Hít cửa đi | bộ | 9 | 100000 | 900000 | 100000 | 900000 | 1 | 100000 | 900000 | 0 | 0 | 100000 | 900000 | 0 | 0
12 | TT | Gia công, lắp dựng lan can, hoa sắt Inox | kg | 84.694 | 150000 | 12704100 | 150000 | 12704100 | 1 | 150000 | 12704100 | 0 | 0 | 150000 | 12704100 | 0 | 0
13 | TT | Hộp điện phòng 3-6 module | cái | 1 | 182000 | 182000 | 182000 | 182000 | 1 | 182000 | 182000 | 0 | 0 | 182000 | 182000 | 0 | 0
14 | TT | Con son + sứ đón dây điện | bộ | 1 | 350000 | 350000 | 350000 | 350000 | 1 | 350000 | 350000 | 0 | 0 | 350000 | 350000 | 0 | 0
15 | TT | Chân sứ đế kim thu lôi | cái | 4 | 100000 | 400000 | 100000 | 400000 | 1 | 100000 | 400000 | 0 | 0 | 100000 | 400000 | 0 | 0
16 | TT | Chân đỡ dây D8 thép mạ kẽm, L=0,2 | cái | 96 | 5000 | 480000 | 5000 | 480000 | 1 | 5000 | 480000 | 0 | 0 | 5000 | 480000 | 0 | 0
17 | TT | Bu lông M10 | cái | 6 | 10000 | 60000 | 10000 | 60000 | 1 | 10000 | 60000 | 0 | 0 | 10000 | 60000 | 0 | 0
18 | TT | Bình bột chữa cháy ABC loại 4kg | bình | 2 | 290000 | 580000 | 290000 | 580000 | 1 | 290000 | 580000 | 0 | 0 | 290000 | 580000 | 0 | 0
19 | TT | Bình khí chữa cháy CO2 loại 3kg | bình | 1 | 450000 | 450000 | 450000 | 450000 | 1 | 450000 | 450000 | 0 | 0 | 450000 | 450000 | 0 | 0
20 | TT | Lắp đặt tủ đựng bình chữa cháy | cái | 1 | 150000 | 150000 | 150000 | 150000 | 1 | 150000 | 150000 | 0 | 0 | 150000 | 150000 | 0 | 0
21 | TT | Bảng Nội qui + tiêu lệnh PCCC bằng mica | bộ | 1 | 70000 | 70000 | 70000 | 70000 | 1 | 70000 | 70000 | 0 | 0 | 70000 | 70000 | 0 | 0
22 | TT | Cầu chắn rác D110 | cái | 4 | 150000 | 600000 | 150000 | 600000 | 1 | 150000 | 600000 | 0 | 0 | 150000 | 600000 | 0 | 0
23 | TT | Đai giữ ống | cái | 8 | 5000 | 40000 | 5000 | 40000 | 1 | 5000 | 40000 | 0 | 0 | 5000 | 40000 | 0 | 0
24 | TT | Ống nhựa PVC D21 thoát tràn | cái | 4 | 25000 | 100000 | 25000 | 100000 | 1 | 25000 | 100000 | 0 | 0 | 25000 | 100000 | 0 | 0
25 | A33.1322 | Aptomat MCB 1 pha 1 cực 16A - 4,5KA -250V | cái | 1 | 57093 | 57093 | 135000 | 135000 | 1 | 135000 | 135000 | 0 | 0 | 135000 | 135000 | 77907 | 77907 | 0 | 0
26 | A33.1321 | Aptomat MCB 1 pha 1 cực 10A - 4,5KA -250V | cái | 1 | 50427 | 50427 | 135000 | 135000 | 1 | 135000 | 135000 | 0 | 0 | 135000 | 135000 | 84573 | 84573 | 0 | 0
27 | A33.1322 | Aptomat MCB 1 pha 1 cực 32A - 4.5KA - 250V | cái | 1 | 57093 | 57093 | 135000 | 135000 | 1 | 135000 | 135000 | 0 | 0 | 135000 | 135000 | 77907 | 77907 | 0 | 0
28 | A33.1323 | Aptomat MCB 1 pha 2 cực 63A - 6KA - 250V | cái | 1 | 100000 | 100000 | 310000 | 310000 | 1 | 310000 | 310000 | 0 | 0 | 310000 | 310000 | 210000 | 210000 | 0 | 0
29 | C3523 | Bê tông thương phẩm, đá 1x2 M250 - Độ sụt 14 - 17cm | m3 | 60.1276 | 988262.3 | 59421825.4455 | 1050000 | 63133964.25 | 1 | 1050000 | 63133964.25 | 0 | 0 | 1050000 | 63133964.25 | 61737.7 | 3712138.8045 | 0 | 0
30 | A24.0099 | Bột bả | kg | 423.2105 | 4550 | 1925607.6203 | 11500 | 4866920.359 | 1 | 11500 | 4866920.359 | 0 | 0 | 11500 | 4866920.359 | 6950 | 2941312.7387 | 0 | 0
31 | A24.0098 | Bột đá | kg | 79.7341 | 300 | 23920.236 | 500 | 39867.06 | 1 | 500 | 39867.06 | 0 | 0 | 500 | 39867.06 | 200 | 15946.824 | 0 | 0
32 | A33.0077 | Cáp CXV (2x16)mm2 | m | 60.6 | 36500 | 2211900 | 131182 | 7949629.2 | 1 | 131182 | 7949629.2 | 0 | 0 | 131182 | 7949629.2 | 94682 | 5737729.2 | 0 | 0
33 | A24.1042 | Cát | m3 | 184.0809 | 140000 | 25771328.8 | 200000 | 36816184 | 1 | 200000 | 36816184 | 0 | 0 | 200000 | 36816184 | 60000 | 11044855.2 | 0 | 0
34 | A24.0175 | Cát mịn ML=0,7-1,4 | m3 | 5.4848 | 400000 | 2193912.3964 | 380000 | 2084216.7766 | 1 | 380000 | 2084216.7766 | 0 | 0 | 380000 | 2084216.7766 | -20000 | -109695.6198 | 0 | 0
35 | A24.0176 | Cát mịn ML=1,5-2,0 | m3 | 44.4223 | 400000 | 17768906.564 | 380000 | 16880461.2358 | 1 | 380000 | 16880461.2358 | 0 | 0 | 380000 | 16880461.2358 | -20000 | -888445.3282 | 0 | 0
36 | A24.0180 | Cát vàng | m3 | 19.3213 | 450000 | 8694583.938 | 570000 | 11013139.6548 | 1 | 570000 | 11013139.6548 | 0 | 0 | 570000 | 11013139.6548 | 120000 | 2318555.7168 | 0 | 0
37 | A33.0111 | Cọc tiếp địa L63x63x6 dài 2.5m mạ kẽm | cái | 9 | 100000 | 900000 | 550000 | 4950000 | 1 | 550000 | 4950000 | 0 | 0 | 550000 | 4950000 | 450000 | 4050000 | 0 | 0
38 | A24.0227 | Cọc tre >2,5m | m | 7627.41 | 3200 | 24407712 | 5500 | 41950755 | 1 | 5500 | 41950755 | 0 | 0 | 5500 | 41950755 | 2300 | 17543043 | 0 | 0
39 | A33.0345 | Cồn rửa | kg | 0.51392 | 30000 | 15417.6 | 55000 | 28265.6 | 1 | 55000 | 28265.6 | 0 | 0 | 55000 | 28265.6 | 25000 | 12848 | 0 | 0
40 | A33.1644 | Côn, cút nhựa miệng bát D110mm | cái | 8 | 27636 | 221088 | 35000 | 280000 | 1 | 35000 | 280000 | 0 | 0 | 35000 | 280000 | 7364 | 58912 | 0 | 0
41 | A33.1303 | Công tắc 1 hạt (gồm hạt+mặt) | cái | 2 | 6000 | 12000 | 33200 | 66400 | 1 | 33200 | 66400 | 0 | 0 | 33200 | 66400 | 27200 | 54400 | 0 | 0
42 | A33.1304 | Công tắc 2 hạt (gồm hạt+mặt) | cái | 2 | 12000 | 24000 | 76400 | 152800 | 1 | 76400 | 152800 | 0 | 0 | 76400 | 152800 | 64400 | 128800 | 0 | 0
43 | A24.0262 | Cột chống thép ống | kg | 22.9543 | 12627 | 289843.441 | 12627 | 289843.441 | 1 | 12627 | 289843.441 | 0 | 0 | 12627 | 289843.441 | 0 | 0 | 0 | 0
44 | A24.0269 | Củi đun | kg | 132.156 | 2667 | 352460.052 | 3000 | 396468 | 1 | 3000 | 396468 | 0 | 0 | 3000 | 396468 | 333 | 44007.948 | 0 | 0
45 | A33.0014 | Chao chụp | bộ | 4 | 5000 | 20000 | 5000 | 20000 | 1 | 5000 | 20000 | 0 | 0 | 5000 | 20000 | 0 | 0 | 0 | 0
46 | A33.0065 | Dây điện CV (1x1.5)mm2 | m | 1373.6 | 8400 | 11538240 | 5720 | 7856992 | 1 | 5720 | 7856992 | 0 | 0 | 5720 | 7856992 | -2680 | -3681248 | 0 | 0
47 | A33.0065 | Dây điện CV (1x2.5)mm2 | m | 939.3 | 8400 | 7890120 | 9320 | 8754276 | 1 | 9320 | 8754276 | 0 | 0 | 9320 | 8754276 | 920 | 864156 | 0 | 0
48 | A24.0293 | Dây thép | kg | 95.7691 | 20000 | 1915381.2 | 23000 | 2202688.38 | 1 | 23000 | 2202688.38 | 0 | 0 | 23000 | 2202688.38 | 3000 | 287307.18 | 0 | 0
49 | A24.0008 | Đá 1x2 | m3 | 9.1974 | 320000 | 2943152.136 | 370000 | 3403019.6572 | 1 | 370000 | 3403019.6572 | 0 | 0 | 370000 | 3403019.6572 | 50000 | 459867.5212 | 0 | 0
50 | A24.0009 | Đá 2x4 | m3 | 22.281 | 320000 | 7129934.768 | 370000 | 8243987.0755 | 1 | 370000 | 8243987.0755 | 0 | 0 | 370000 | 8243987.0755 | 50000 | 1114052.3075 | 0 | 0
51 | A24.0030 | Đá granít tự nhiên | m2 | 16.4682 | 400000 | 6587280 | 1150000 | 18938430 | 1 | 1150000 | 18938430 | 0 | 0 | 1150000 | 18938430 | 750000 | 12351150 | 0 | 0
52 | A33.0011 | Đèn led panel ốp trần D200 -12W | bộ | 4 | 76667 | 306668 | 232727 | 930908 | 1 | 232727 | 930908 | 0 | 0 | 232727 | 930908 | 156060 | 624240 | 0 | 0
53 | A33.0020 | Đèn led tuýp đôi gắn tường dài 1,2m 2x20W | bộ | 10 | 282700 | 2827000 | 396000 | 3960000 | 1 | 396000 | 3960000 | 0 | 0 | 396000 | 3960000 | 113300 | 1133000 | 0 | 0
54 | A33.0059 | Đế âm | cái | 19 | 3000 | 57000 | 5100 | 96900 | 1 | 5100 | 96900 | 0 | 0 | 5100 | 96900 | 2100 | 39900 | 0 | 0
55 | A24.0054 | Đinh | kg | 43.956 | 23000 | 1010987.77 | 24000 | 1054943.76 | 1 | 24000 | 1054943.76 | 0 | 0 | 24000 | 1054943.76 | 1000 | 43955.99 | 0 | 0
56 | A24.0070 | Đinh, đinh vít | cái | 606.6 | 30 | 18198 | 50 | 30330 | 1 | 50 | 30330 | 0 | 0 | 50 | 30330 | 20 | 12132 | 0 | 0
57 | A24.0383A | Gạch không nung 6,5x10,5x22 | viên | 46676.131 | 900 | 42008517.9 | 1480 | 69080673.88 | 1 | 1480 | 69080673.88 | 0 | 0 | 1480 | 69080673.88 | 580 | 27072155.98 | 0 | 0
58 | A24.1023 | Gạch lát Granite 600x600mm | m2 | 143.9492 | 129667 | 18665466.1031 | 180212 | 25941380.4389 | 1 | 180212 | 25941380.4389 | 0 | 0 | 180212 | 25941380.4389 | 50545 | 7275914.3358 | 0 | 0
59 | A24.1002 | Gạch ốp Granite 600x120mm | m2 | 7.0538 | 80000 | 564307.2 | 180212 | 1271186.6141 | 1 | 180212 | 1271186.6141 | 0 | 0 | 180212 | 1271186.6141 | 100212 | 706879.4141 | 0 | 0
60 | A24.0406 | Gỗ chống | m3 | 2.7659 | 3409091 | 9429088.8878 | 3300000 | 9127357.8 | 1 | 3300000 | 9127357.8 | 0 | 0 | 3300000 | 9127357.8 | -109091 | -301731.0878 | 0 | 0
61 | A24.0404 | Gỗ đà nẹp | m3 | 0.52061 | 3409091 | 1774796.6382 | 3300000 | 1718003.1 | 1 | 3300000 | 1718003.1 | 0 | 0 | 3300000 | 1718003.1 | -109091 | -56793.5382 | 0 | 0
62 | A24.0418 | Gỗ ván | m3 | 3.2769 | 3409091 | 11171110.5252 | 3300000 | 10813634.7 | 1 | 3300000 | 10813634.7 | 0 | 0 | 3300000 | 10813634.7 | -109091 | -357475.8252 | 0 | 0
63 | A24.0420 | Gỗ ván ( cả nẹp) | m3 | 0.002952 | 3409091 | 10063.6366 | 3300000 | 9741.6 | 1 | 3300000 | 9741.6 | 0 | 0 | 3300000 | 9741.6 | -109091 | -322.0366 | 0 | 0
64 | A24.0435 | Giáo thép | kg | 37.981 | 15127 | 574538.587 | 20900 | 793802.9 | 1 | 20900 | 793802.9 | 0 | 0 | 20900 | 793802.9 | 5773 | 219264.313 | 0 | 0
65 | A24.0436 | Giấy dầu | m2 | 109.9538 | 6233 | 685341.9855 | 120000 | 13194455.04 | 1 | 120000 | 13194455.04 | 0 | 0 | 120000 | 13194455.04 | 113767 | 12509113.0545 | 0 | 0
66 | A24.0437 | Giấy ráp | m2 | 12.8635 | 27667 | 355895.5612 | 35000 | 450223.9 | 1 | 35000 | 450223.9 | 0 | 0 | 35000 | 450223.9 | 7333 | 94328.3388 | 0 | 0
67 | A33.0060 | Hộp nối dây 150x150 | cái | 12 | 9000 | 108000 | 33000 | 396000 | 1 | 33000 | 396000 | 0 | 0 | 33000 | 396000 | 24000 | 288000 | 0 | 0
68 | A33.0007 | Hộp số (nếu có) | cái | 4 | 28333 | 113332 | 50000 | 200000 | 1 | 50000 | 200000 | 0 | 0 | 50000 | 200000 | 21667 | 86668 | 0 | 0
69 | A33.0061 | Hộpđo điện trở | cái | 2 | 9000 | 18000 | 160000 | 320000 | 1 | 160000 | 320000 | 0 | 0 | 160000 | 320000 | 151000 | 302000 | 0 | 0
70 | A33.0568 | Keo dán | kg | 0.16 | 118000 | 18880 | 120000 | 19200 | 1 | 120000 | 19200 | 0 | 0 | 120000 | 19200 | 2000 | 320 | 0 | 0
71 | A33.0117C | Kim thu sét dài 1,2m | cái | 4 | 250000 | 1000000 | 330000 | 1320000 | 1 | 330000 | 1320000 | 0 | 0 | 330000 | 1320000 | 80000 | 320000 | 0 | 0
72 | A24.0931 | Khí gas | kg | 0.2967 | 20278 | 6016.4826 | 20278 | 6016.4826 | 1 | 20278 | 6016.4826 | 0 | 0 | 20278 | 6016.4826 | 0 | 0 | 0 | 0
73 | A24.10173 | Lưới thép D0.7mm a10 | m2 | 59.3166 | 8000 | 474532.8 | 35000 | 2076081 | 1 | 35000 | 2076081 | 0 | 0 | 35000 | 2076081 | 27000 | 1601548.2 | 0 | 0
74 | A25.0316 | Mũi khoan d12mm | cái | 3.24 | 87000 | 281880 | 87000 | 281880 | 1 | 87000 | 281880 | 0 | 0 | 87000 | 281880 | 0 | 0 | 0 | 0
75 | A24.0524 | Nước | lít | 17971.8721 | 12 | 215662.4657 | 12 | 215662.4657 | 1 | 12 | 215662.4657 | 0 | 0 | 12 | 215662.4657 | 0 | 0 | 0 | 0
76 | A33.0346 | Nhựa dán | kg | 0.02464 | 100000 | 2464 | 120000 | 2956.8 | 1 | 120000 | 2956.8 | 0 | 0 | 120000 | 2956.8 | 20000 | 492.8 | 0 | 0
77 | A24.0521 | Nhựa lỏng MC70 | kg | 138.7638 | 11200 | 1554154.56 | 16300 | 2261849.94 | 1 | 16300 | 2261849.94 | 0 | 0 | 16300 | 2261849.94 | 5100 | 707695.38 | 0 | 0
78 | A33.0094 | Ổ cắm đôi | cái | 10 | 44600 | 446000 | 62300 | 623000 | 1 | 62300 | 623000 | 0 | 0 | 62300 | 623000 | 17700 | 177000 | 0 | 0
79 | A33.0093 | Ổ cắm đơn | cái | 6 | 29500 | 177000 | 39500 | 237000 | 1 | 39500 | 237000 | 0 | 0 | 39500 | 237000 | 10000 | 60000 | 0 | 0
80 | A24.0001 | Ô xy | chai | 0.14964 | 53333 | 7980.7501 | 55000 | 8230.2 | 1 | 55000 | 8230.2 | 0 | 0 | 55000 | 8230.2 | 1667 | 249.4499 | 0 | 0
81 | A33.0043 | Ống luồn dây D21 | m | 20.4 | 7500 | 153000 | 8733 | 178153.2 | 1 | 8733 | 178153.2 | 0 | 0 | 8733 | 178153.2 | 1233 | 25153.2 | 0 | 0
82 | A33.0340 | Ống nhựa miệng bát D110mm L=6m | m | 17.776 | 55909 | 993838.384 | 124800 | 2218444.8 | 1 | 124800 | 2218444.8 | 0 | 0 | 124800 | 2218444.8 | 68891 | 1224606.416 | 0 | 0
83 | A33.0042 | Ống sun mềm D16 | m | 693.6 | 1733 | 1202008.8 | 4970 | 3447192 | 1 | 4970 | 3447192 | 0 | 0 | 4970 | 3447192 | 3237 | 2245183.2 | 0 | 0
84 | A33.0043 | Ống sun mềm D20 | m | 316.2 | 7500 | 2371500 | 6070 | 1919334 | 1 | 6070 | 1919334 | 0 | 0 | 6070 | 1919334 | -1430 | -452166 | 0 | 0
85 | A33.0003 | Quạt trần (Panasonic) | cái | 4 | 563333 | 2253332 | 1250000 | 5000000 | 1 | 1250000 | 5000000 | 0 | 0 | 1250000 | 5000000 | 686667 | 2746668 | 0 | 0
86 | A33.0004 | Quạt treo tường | cái | 6 | 233333 | 1399998 | 650000 | 3900000 | 1 | 650000 | 3900000 | 0 | 0 | 650000 | 3900000 | 416667 | 2500002 | 0 | 0
87 | A24.0543 | Que hàn | kg | 28.7668 | 25000 | 719170.5 | 25000 | 719170.5 | 1 | 25000 | 719170.5 | 0 | 0 | 25000 | 719170.5 | 0 | 0 | 0 | 0
88 | A33.0115 | Que hàn | kg | 3.4 | 25000 | 85000 | 25000 | 85000 | 1 | 25000 | 85000 | 0 | 0 | 25000 | 85000 | 0 | 0 | 0 | 0
89 | A24.1064 | Sơn lót nội thất | lít | 34.9404 | 75000 | 2620532.55 | 90000 | 3144639.06 | 1 | 90000 | 3144639.06 | 0 | 0 | 90000 | 3144639.06 | 15000 | 524106.51 | 0 | 0
90 | A24.1066 | Sơn lót ngoại thất | lít | 42.4568 | 29000 | 1231247.78 | 100000 | 4245682 | 1 | 100000 | 4245682 | 0 | 0 | 100000 | 4245682 | 71000 | 3014434.22 | 0 | 0
91 | A24.1065 | Sơn phủ nội thất | lít | 57.8522 | 75000 | 4338914.55 | 135000 | 7810046.19 | 1 | 135000 | 7810046.19 | 0 | 0 | 135000 | 7810046.19 | 60000 | 3471131.64 | 0 | 0
92 | A24.1067 | Sơn phủ ngoại thất | lít | 67.4314 | 29000 | 1955511.18 | 145000 | 9777555.9 | 1 | 145000 | 9777555.9 | 0 | 0 | 145000 | 9777555.9 | 116000 | 7822044.72 | 0 | 0
93 | A24.0650 | Tôn Ausnam hoặc tương đương, dày 0.45mm | m2 | 159.738 | 95667 | 15281655.246 | 194545 | 31076229.21 | 1 | 194545 | 31076229.21 | 0 | 0 | 194545 | 31076229.21 | 98878 | 15794573.964 | 0 | 0
94 | A33.0114 | Thép dẫn sét mạ kẽm D10mm | kg | 55.8 | 20000 | 1116000 | 18800 | 1049040 | 1 | 18800 | 1049040 | 0 | 0 | 18800 | 1049040 | -1200 | -66960 | 0 | 0
95 | A24.0712 | Thép hình | kg | 37.1267 | 19250 | 714688.59 | 18800 | 697981.584 | 1 | 18800 | 697981.584 | 0 | 0 | 18800 | 697981.584 | -450 | -16707.006 | 0 | 0
96 | A24.0712 | Thép hình mạ kẽm | kg | 0.09675 | 19250 | 1862.4375 | 18800 | 1818.9 | 1 | 18800 | 1818.9 | 0 | 0 | 18800 | 1818.9 | -450 | -43.5375 | 0 | 0
97 | A24.0726 | Thép tấm | kg | 31.1896 | 19250 | 600400.185 | 18800 | 586364.856 | 1 | 18800 | 586364.856 | 0 | 0 | 18800 | 586364.856 | -450 | -14035.329 | 0 | 0
98 | A33.1333 | Thép tiếp địa mạ kẽm D12mm | kg | 9 | 20000 | 180000 | 15530 | 139770 | 1 | 15530 | 139770 | 0 | 0 | 15530 | 139770 | -4470 | -40230 | 0 | 0
99 | A33.1333 | Thép tiếp địa mạ kẽm D18mm | kg | 40 | 20000 | 800000 | 15530 | 621200 | 1 | 15530 | 621200 | 0 | 0 | 15530 | 621200 | -4470 | -178800 | 0 | 0
100 | A24.0735 | Thép tròn | kg | 34.68 | 19200 | 665856 | 15530 | 538580.4 | 1 | 15530 | 538580.4 | 0 | 0 | 15530 | 538580.4 | -3670 | -127275.6 | 0 | 0
101 | A24.0738 | Thép tròn D<=10mm | kg | 3439.11 | 19200 | 66030912 | 15530 | 53409378.3 | 1 | 15530 | 53409378.3 | 0 | 0 | 15530 | 53409378.3 | -3670 | -12621533.7 | 0 | 0
102 | A24.0739 | Thép tròn D<=18mm | kg | 3699.3225 | 19200 | 71026992 | 15530 | 57450478.425 | 1 | 15530 | 57450478.425 | 0 | 0 | 15530 | 57450478.425 | -3670 | -13576513.575 | 0 | 0
103 | A24.0742 | Thép tròn D>18mm | kg | 858.84 | 19200 | 16489728 | 15530 | 13337785.2 | 1 | 15530 | 13337785.2 | 0 | 0 | 15530 | 13337785.2 | -3670 | -3151942.8 | 0 | 0
104 | A24.0712 | Xà gồ mạ kẽm | kg | 661.125 | 19250 | 12726656.25 | 18800 | 12429150 | 1 | 18800 | 12429150 | 0 | 0 | 18800 | 12429150 | -450 | -297506.25 | 0 | 0
105 | A24.0797A | Xi măng PCB30 | kg | 6357.0423 | 1380 | 8772718.3464 | 1473 | 9363923.2784 | 1 | 1473 | 9363923.2784 | 0 | 0 | 1473 | 9363923.2784 | 93 | 591204.932 | 0 | 0
106 | A24.0796A | Xi măng PCB40 | kg | 14810.9751 | 1398 | 20705743.1381 | 1491 | 22083163.8189 | 1 | 1491 | 22083163.8189 | 0 | 0 | 1491 | 22083163.8189 | 93 | 1377420.6809 | 0 | 0
107 | A24.0798 | Xi măng trắng | kg | 17.7224 | 3135 | 55559.8494 | 5000 | 88612.2 | 1 | 5000 | 88612.2 | 0 | 0 | 5000 | 88612.2 | 1865 | 33052.3506 | 0 | 0
108 | Z999 | Vât liệu khác | % |  |  | 5742041.8443 | [8 empty] | 7689608.0982 |  | 1947566.2539
|  | TỔNG VẬT LIỆU |  |  |  | 626775832.3409 |  | 742928273.7935 |  |  | 742928273.7935 |  | 0 |  | 750617881.8917 |  | 123842049.5508
II |  | NHÂN CÔNG
1 | TT | Đắp chữ "NHÀ VĂN HOÁ THÔN 6" | Công | 2 | 1000000 | 2000000 | 1000000 | 2000000 | 1 | 1000000 | 2000000 |  |  | 1000000 | 2000000 | 0 | 0
2 | TT | Đo điện trở | lần | 1 | 500000 | 500000 | 500000 | 500000 | 1 | 500000 | 500000 |  |  | 500000 | 500000 | 0 | 0
3 | N1.30 | Nhân công 3,0/7 - Nhóm 1 | công | 50.43 | 221303 | 11160314.7161 | 243707 | 12290148.8841 | 1 | 243707 | 12290148.8841 |  |  | 243707 | 12290148.8841 | 22404 | 1129834.1681
4 | N2.30 | Nhân công 3,0/7 - Nhóm 2 | công | 88.4202 | 239592 | 21184765.3706 | 263826 | 23327539.7704 | 1 | 263826 | 23327539.7704 |  |  | 263826 | 23327539.7704 | 24234 | 2142774.3998
5 | N1.35 | Nhân công 3,5/7 - Nhóm 1 | công | 19.7579 | 242000 | 4781406.96 | 266500 | 5265475.02 | 1 | 266500 | 5265475.02 |  |  | 266500 | 5265475.02 | 24500 | 484068.06
6 | N2.35 | Nhân công 3,5/7 - Nhóm 2 | công | 862.8523 | 262000 | 226067294.74 | 288500 | 248932879.895 | 1 | 288500 | 248932879.895 |  |  | 288500 | 248932879.895 | 26500 | 22865585.155
7 | N2.40 | Nhân công 4,0/7 - Nhóm 2 | công | 192.6241 | 284408 | 54783848.1156 | 313174 | 60324874.2994 | 1 | 313174 | 60324874.2994 |  |  | 313174 | 60324874.2994 | 28766 | 5541026.1838
|  | TỔNG NHÂN CÔNG |  |  |  | 320477629.9023 |  | 352640917.869 |  |  | 352640917.869 |  | 0 |  | 352640917.869 |  | 32163287.9667
III |  | MÁY THI CÔNG
1 | M102.0302 | Cần cẩu bánh xích 10T | ca | 0.21801 | 2256343 | 491905.3374 | 2089914 | 455622.1511 | 1 | 2089914 | 455622.1511 |  | 0 | 2089914 | 455622.1511 | -166429 | -36283.1863
2 | M102.0406 | Cần trục tháp - sức nâng : 25,0 T | ca | 0.15054 | 3038093 | 457363.6345 | 3108343 | 467939.2802 | 1 | 3108343 | 467939.2802 |  | 0 | 3108343 | 467939.2802 | 70250 | 10575.6457
3 | M112.0901 | Máy bơm bê tông 40 - 60 m3/h | ca | 1.9549 | 2260828 | 4419663.2664 | 2326668 | 4548373.0265 | 1 | 2326668 | 4548373.0265 |  | 0 | 2326668 | 4548373.0265 | 65840 | 128709.7601
4 | M112.2102 | Máy cắt gạch đá - công suất : 1,7 kW | ca | 10.2346 | 27817 | 284694.7555 | 27917 | 285718.2115 | 1 | 27917 | 285718.2115 |  | 0 | 27917 | 285718.2115 | 100 | 1023.456
5 | M112.2601 | Máy cắt uốn cốt thép - công suất : 5,0 kW | ca | 2.6765 | 281286 | 752856.3533 | 306549 | 820472.2675 | 1 | 306549 | 820472.2675 |  | 0 | 306549 | 820472.2675 | 25263 | 67615.9142
6 | M101.0102 | Máy đào một gầu, bánh xích - dung tích gầu : 0,50 m3 | ca | 7.8453 | 2391243 | 18760104.7926 | 2093759 | 16426242.858 | 1 | 2093759 | 16426242.858 |  | 0 | 2093759 | 16426242.858 | -297484 | -2333861.9346
7 | M101.0104 | Máy đào một gầu, bánh xích - dung tích gầu : 0,80 m3 | ca | 0.3374 | 2938899 | 991596.2782 | 2551618 | 860926.1197 | 1 | 2551618 | 860926.1197 |  | 0 | 2551618 | 860926.1197 | -387281 | -130670.1585
8 | M112.1301 | Máy đầm bê tông, dầm dùi - công suất : 1,5 kW | ca | 9.5793 | 276782 | 2651386.3928 | 301979 | 2892756.796 | 1 | 301979 | 2892756.796 |  | 0 | 301979 | 2892756.796 | 25197 | 241370.4032
9 | M112.1101 | Máy đầm bê tông, đầm bàn - công suất : 1,0 kW | ca | 2.1925 | 272875 | 598282.5306 | 298005 | 653380.4326 | 1 | 298005 | 653380.4326 |  | 0 | 298005 | 653380.4326 | 25130 | 55097.902
10 | M101.0803 | Máy đầm đất cầm tay - trọng lượng : 70 kg | ca | 6.7591 | 396542 | 2680252.7567 | 392613 | 2653696.3942 | 1 | 392613 | 2653696.3942 |  | 0 | 392613 | 2653696.3942 | -3929 | -26556.3625
11 | M112.4002 | Máy hàn xoay chiều - công suất : 14 kW - 15 kW | ca | 1.52 | 363108 | 551924.16 | 393704 | 598430.08 | 1 | 393704 | 598430.08 |  | 0 | 393704 | 598430.08 | 30596 | 46505.92
12 | M112.4003 | Máy hàn xoay chiều - công suất : 23,0 kW | ca | 7.3757 | 411700 | 3036570.3379 | 442925 | 3266876.1645 | 1 | 442925 | 3266876.1645 |  | 0 | 442925 | 3266876.1645 | 31225 | 230305.8266
13 | M112.1701 | Máy khoan bê tông cầm tay - công suất : 0,62 kW | ca | 25.02 | 15042 | 376350.84 | 15072 | 377101.44 | 1 | 15072 | 377101.44 |  | 0 | 15072 | 377101.44 | 30 | 750.6
14 | M104.0102 | Máy trộn bê tông - dung tích : 250,0 lít | ca | 3.3375 | 320806 | 1070702.8572 | 346136 | 1155242.7454 | 1 | 346136 | 1155242.7454 |  | 0 | 346136 | 1155242.7454 | 25330 | 84539.8882
15 | M104.0202 | Máy trộn vữa 150 lít | ca | 4.7994 | 294869 | 1415189.5607 | 320100 | 1536282.8184 | 1 | 320100 | 1536282.8184 |  | 0 | 320100 | 1536282.8184 | 25231 | 121093.2577
16 | M102.1001 | Máy vận thăng lồng - sức nâng : 3,0 T | ca | 0.11192 | 826454 | 92495.0788 | 852977 | 95463.4799 | 1 | 852977 | 95463.4799 |  | 0 | 852977 | 95463.4799 | 26523 | 2968.4011
17 | M999 | Máy khác | % |  |  | 109950.2067 | [8 empty] | 114403.2971 |  | 4453.0904
|  | TỔNG MÁY THI CÔNG |  |  |  | 38741289.1395 |  | 37094524.2657 |  |  | 37094524.2657 |  | 0 |  | 37208927.5628 |  | -1532361.5766
BẢNG TỔNG HỢP VẬT TƯ VÀ CHÊNH LỆCH GIÁ
CÔNG TRÌNH : XÂY DỰNG TRUNG TÂM VĂN HÓA THỂ THAO THÔN 2, THÔN 5, THÔN 6 VÀ CÔNG TRÌNH PHỤ TRỢ THỰC HIỆN XÂY DỰNG NÔNG THÔN MỚI KIỂU MẪU XÃ KIẾN QUỐC, HUYỆN KIẾN THỤY
HẠNG MỤC: NHÀ VỆ SINH
STT | Mã số | Tên vật tư | Đơn vị | Khối lượng | Giá gốc (đ) | Thành tiền (đ) | Giá T.B (đ) | Thành tiền (đ) | Hệ số | Giá T.B x H.S (đ) | Thành tiền (đ) | Cước V.C Bù NL, lương (đ) | Thành tiền (đ) | Giá H.T (đ) | Thành tiền (đ) | Chênh lệch (đ) | Tổng chênh (đ)
I |  | VẬT LIỆU
1 | TT | Tiền vật liệu râu thép D8, L250 liên kết cột với tường xây | kg | 6.913 | 15530 | 107358.89 | 15530 | 107358.89 | 1 | 15530 | 107358.89 | 0 | 0 | 15530 | 107358.89 | 0 | 0
2 | TT | Cửa đi 2 cánh hệ Xingfa ( hoặc tương đương), kính an toàn 2 lớp 6.38, thanh nhôm chịu lực dày 1.8-2.0mm, phụ kiện đồng bộ (BG tháng 8, trang 72) | m2 | 3.68 | 2648484 | 9746421.12 | 2648484 | 9746421.12 | 1 | 2648484 | 9746421.12 | 0 | 0 | 2648484 | 9746421.12 | 0 | 0
3 | TT | Cửa sổ mở quay, mở hất 2 cánh hệ Xingfa ( hoặc tương đương), kính an toàn 6.38mm, thanh nhôm chịu lực dày 1.8-2.0mm, phụ kiện đồng bộ (BG tháng 8, trang 72) | m2 | 1.44 | 2573186 | 3705387.84 | 2573186 | 3705387.84 | 1 | 2573186 | 3705387.84 | 0 | 0 | 2573186 | 3705387.84 | 0 | 0
4 | TT | Sản xuất, lắp đặt vách ngăn compact dày 12mm (phụ kiện đồng bộ) | m2 | 11.52 | 1350000 | 15552000 | 1350000 | 15552000 | 1 | 1350000 | 15552000 | 0 | 0 | 1350000 | 15552000 | 0 | 0
5 | TT | Van xả+phụ kiện tiểu nam | bộ | 1 | 830000 | 830000 | 830000 | 830000 | 1 | 830000 | 830000 | 0 | 0 | 830000 | 830000 | 0 | 0
6 | TT | Bộ si phông chậu lavabo (loại nhựa) | bộ | 2 | 280000 | 560000 | 280000 | 560000 | 1 | 280000 | 560000 | 0 | 0 | 280000 | 560000 | 0 | 0
7 | TT | Bộ phụ kiện nhà WC (gương, móc treo inox, hộp+khay đựng giấy, xà phòng | bộ | 2 | 850000 | 1700000 | 850000 | 1700000 | 1 | 850000 | 1700000 | 0 | 0 | 850000 | 1700000 | 0 | 0
8 | TT | Mũ thông hơi | cái | 1 | 6500 | 6500 | 6500 | 6500 | 1 | 6500 | 6500 | 0 | 0 | 6500 | 6500 | 0 | 0
9 | TT | Van phao D25 | cái | 1 | 150000 | 150000 | 150000 | 150000 | 1 | 150000 | 150000 | 0 | 0 | 150000 | 150000 | 0 | 0
10 | TT | Si phông D75 | cái | 4 | 101400 | 405600 | 101400 | 405600 | 1 | 101400 | 405600 | 0 | 0 | 101400 | 405600 | 0 | 0
11 | TT | Cầu chắn rác D50 | cái | 2 | 120000 | 240000 | 120000 | 240000 | 1 | 120000 | 240000 | 0 | 0 | 120000 | 240000 | 0 | 0
12 | TT | Đai giữ ống | cái | 10 | 5000 | 50000 | 5000 | 50000 | 1 | 5000 | 50000 | 0 | 0 | 5000 | 50000 | 0 | 0
13 | TT | Ga thoát nước xây gạch | cái | 1 | 1000000 | 1000000 | 1000000 | 1000000 | 1 | 1000000 | 1000000 | 0 | 0 | 1000000 | 1000000 | 0 | 0
14 | A33.1322 | Aptomat MCB 1 pha, 2 cực 16A-6KA | cái | 1 | 57093 | 57093 | 135000 | 135000 | 1 | 135000 | 135000 | 0 | 0 | 135000 | 135000 | 77907 | 77907 | 0 | 0
15 | A33.0868 | Băng tan | m | 2.16 | 2500 | 5400 | 3000 | 6480 | 1 | 3000 | 6480 | 0 | 0 | 3000 | 6480 | 500 | 1080 | 0 | 0
16 | A33.1112 | Bể inox 2m3 | bể | 1 | 6045455 | 6045455 | 7500000 | 7500000 | 1 | 7500000 | 7500000 | 0 | 0 | 7500000 | 7500000 | 1454545 | 1454545 | 0 | 0
17 | A33.1089 | Bệt xí liền khối kiểu II | bộ | 2 | 1845455 | 3690910 | 3460000 | 6920000 | 1 | 3460000 | 6920000 | 0 | 0 | 3460000 | 6920000 | 1614545 | 3229090 | 0 | 0
18 | A24.0099 | Bột bả | kg | 80.2411 | 4550 | 365097.1233 | 11500 | 922772.949 | 1 | 11500 | 922772.949 | 0 | 0 | 11500 | 922772.949 | 6950 | 557675.8257 | 0 | 0
19 | A24.0098 | Bột đá | kg | 28.989 | 300 | 8696.688 | 500 | 14494.48 | 1 | 500 | 14494.48 | 0 | 0 | 500 | 14494.48 | 200 | 5797.792 | 0 | 0
20 | A24.1042 | Cát | m3 | 18.8209 | 140000 | 2634931.6 | 200000 | 3764188 | 1 | 200000 | 3764188 | 0 | 0 | 200000 | 3764188 | 60000 | 1129256.4 | 0 | 0
21 | A24.0175 | Cát mịn ML=0,7-1,4 | m3 | 2.1073 | 400000 | 842910.686 | 380000 | 800765.1517 | 1 | 380000 | 800765.1517 | 0 | 0 | 380000 | 800765.1517 | -20000 | -42145.5343 | 0 | 0
22 | A24.0176 | Cát mịn ML=1,5-2,0 | m3 | 9.5913 | 400000 | 3836519.466 | 380000 | 3644693.4927 | 1 | 380000 | 3644693.4927 | 0 | 0 | 380000 | 3644693.4927 | -20000 | -191825.9733 | 0 | 0
23 | A24.0180 | Cát vàng | m3 | 8.9928 | 450000 | 4046741.8087 | 570000 | 5125872.9577 | 1 | 570000 | 5125872.9577 | 0 | 0 | 570000 | 5125872.9577 | 120000 | 1079131.149 | 0 | 0
24 | A24.0226 | Cọc tre <=2,5m | m | 1350.195 | 3200 | 4320624 | 5500 | 7426072.5 | 1 | 5500 | 7426072.5 | 0 | 0 | 5500 | 7426072.5 | 2300 | 3105448.5 | 0 | 0
25 | A33.1911 | Côn nhựa PPR D32/25mm | cái | 1 | 6182 | 6182 | 6455 | 6455 | 1 | 6455 | 6455 | 0 | 0 | 6455 | 6455 | 273 | 273 | 0 | 0
26 | A33.1642 | Côn nhựa uPVC, D90/48mm | cái | 2 | 10909 | 21818 | 19800 | 39600 | 1 | 19800 | 39600 | 0 | 0 | 19800 | 39600 | 8891 | 17782 | 0 | 0
27 | A33.0345 | Cồn rửa | kg | 2.1801 | 30000 | 65403 | 55000 | 119905.5 | 1 | 55000 | 119905.5 | 0 | 0 | 55000 | 119905.5 | 25000 | 54502.5 | 0 | 0
28 | A33.1303 | Công tắc 1 hạt (gồm hạt+mặt+đế âm) | cái | 2 | 6000 | 12000 | 38300 | 76600 | 1 | 38300 | 76600 | 0 | 0 | 38300 | 76600 | 32300 | 64600 | 0 | 0
29 | A24.0269 | Củi đun | kg | 48.048 | 2667 | 128144.016 | 3000 | 144144 | 1 | 3000 | 144144 | 0 | 0 | 3000 | 144144 | 333 | 15999.984 | 0 | 0
30 | A33.1108 | Cút | cái | 2 | 6500 | 13000 | 6500 | 13000 | 1 | 6500 | 13000 | 0 | 0 | 6500 | 13000 | 0 | 0 | 0 | 0
31 | A33.1907 | Cút nhựa PPR D25mm | cái | 32 | 4364 | 139648 | 7364 | 235648 | 1 | 7364 | 235648 | 0 | 0 | 7364 | 235648 | 3000 | 96000 | 0 | 0
32 | A33.1911 | Cút nhựa PPR D32mm | cái | 6 | 6182 | 37092 | 12909 | 77454 | 1 | 12909 | 77454 | 0 | 0 | 12909 | 77454 | 6727 | 40362 | 0 | 0
33 | A33.1903 | Cút nhựa PPR ren trong D25-1/2" | cái | 5 | 4364 | 21820 | 40182 | 200910 | 1 | 40182 | 200910 | 0 | 0 | 40182 | 200910 | 35818 | 179090 | 0 | 0
34 | A33.1643 | Cút nhựa uPVC, D110mm | cái | 2 | 10909 | 21818 | 69300 | 138600 | 1 | 69300 | 138600 | 0 | 0 | 69300 | 138600 | 58391 | 116782 | 0 | 0
35 | A33.1639 | Cút nhựa uPVC, D42mm | cái | 4 | 2727 | 10908 | 5100 | 20400 | 1 | 5100 | 20400 | 0 | 0 | 5100 | 20400 | 2373 | 9492 | 0 | 0
36 | A33.1640 | Cút nhựa uPVC, D48mm | cái | 4 | 3454 | 13816 | 8000 | 32000 | 1 | 8000 | 32000 | 0 | 0 | 8000 | 32000 | 4546 | 18184 | 0 | 0
37 | A33.1641 | Cút nhựa uPVC, D60mm | cái | 4 | 5909 | 23636 | 11800 | 47200 | 1 | 11800 | 47200 | 0 | 0 | 11800 | 47200 | 5891 | 23564 | 0 | 0
38 | A33.1642 | Cút nhựa uPVC, D90mm | cái | 3 | 10909 | 32727 | 44700 | 134100 | 1 | 44700 | 134100 | 0 | 0 | 44700 | 134100 | 33791 | 101373 | 0 | 0
39 | A33.0014 | Chao chụp | bộ | 2 | 5000 | 10000 | 5000 | 10000 | 1 | 5000 | 10000 | 0 | 0 | 5000 | 10000 | 0 | 0 | 0 | 0
40 | A33.1084 | Chậu rửa treo tường | bộ | 2 | 372727 | 745454 | 1170000 | 2340000 | 1 | 1170000 | 2340000 | 0 | 0 | 1170000 | 2340000 | 797273 | 1594546 | 0 | 0
41 | A33.1091 | Chậu tiểu nam kiểu I | bộ | 1 | 427273 | 427273 | 1240000 | 1240000 | 1 | 1240000 | 1240000 | 0 | 0 | 1240000 | 1240000 | 812727 | 812727 | 0 | 0
42 | A33.1643 | chếch nhựa uPVC, D110mm | cái | 4 | 10909 | 43636 | 52000 | 208000 | 1 | 52000 | 208000 | 0 | 0 | 52000 | 208000 | 41091 | 164364 | 0 | 0
43 | A33.1641 | Chếch nhựa uPVC, D60mm | cái | 6 | 5909 | 35454 | 10100 | 60600 | 1 | 10100 | 60600 | 0 | 0 | 10100 | 60600 | 4191 | 25146 | 0 | 0
44 | A33.1642 | Chếch nhựa uPVC, D90mm | cái | 12 | 10909 | 130908 | 31800 | 381600 | 1 | 31800 | 381600 | 0 | 0 | 31800 | 381600 | 20891 | 250692 | 0 | 0
45 | A33.1639 | Chếch nhựa uPVC,D42mm | cái | 4 | 2727 | 10908 | 3900 | 15600 | 1 | 3900 | 15600 | 0 | 0 | 3900 | 15600 | 1173 | 4692 | 0 | 0
46 | A33.0065 | Dây điện CV (1x1.5)mm2 | m | 40.4 | 8400 | 339360 | 5720 | 231088 | 1 | 5720 | 231088 | 0 | 0 | 5720 | 231088 | -2680 | -108272 | 0 | 0
47 | A33.0065 | Dây điện CV (1x2.5)mm2 | m | 30.3 | 8400 | 254520 | 9320 | 282396 | 1 | 9320 | 282396 | 0 | 0 | 9320 | 282396 | 920 | 27876 | 0 | 0
48 | A24.0293 | Dây thép | kg | 21.3443 | 20000 | 426885.6 | 23000 | 490918.44 | 1 | 23000 | 490918.44 | 0 | 0 | 23000 | 490918.44 | 3000 | 64032.84 | 0 | 0
49 | A24.0008 | Đá 1x2 | m3 | 12.1457 | 320000 | 3886611.4576 | 370000 | 4493894.4978 | 1 | 370000 | 4493894.4978 | 0 | 0 | 370000 | 4493894.4978 | 50000 | 607283.0403 | 0 | 0
50 | A24.0009 | Đá 2x4 | m3 | 2.6324 | 320000 | 842376.816 | 370000 | 973998.1935 | 1 | 370000 | 973998.1935 | 0 | 0 | 370000 | 973998.1935 | 50000 | 131621.3775 | 0 | 0
51 | A33.1418 | Đầu nối thẳng PPR D25mm | cái | 9.6 | 4909 | 47126.4 | 4909 | 47126.4 | 1 | 4909 | 47126.4 | 0 | 0 | 4909 | 47126.4 | 0 | 0 | 0 | 0
52 | A33.1422 | Đầu nối thẳng PPR D32mm | cái | 1.28 | 7636 | 9774.08 | 7636 | 9774.08 | 1 | 7636 | 9774.08 | 0 | 0 | 7636 | 9774.08 | 0 | 0 | 0 | 0
53 | A33.0011 | Đèn ốp trần Led panel D200-9W | bộ | 2 | 76667 | 153334 | 198000 | 396000 | 1 | 198000 | 396000 | 0 | 0 | 198000 | 396000 | 121333 | 242666 | 0 | 0
54 | A24.0054 | Đinh | kg | 12.1351 | 23000 | 279107.3 | 24000 | 291242.4 | 1 | 24000 | 291242.4 | 0 | 0 | 24000 | 291242.4 | 1000 | 12135.1 | 0 | 0
55 | A24.0383A | Gạch không nung 6,5x10,5x22 | viên | 10299.054 | 900 | 9269148.6 | 1480 | 15242599.92 | 1 | 1480 | 15242599.92 | 0 | 0 | 1480 | 15242599.92 | 580 | 5973451.32 | 0 | 0
56 | A24.1019 | Gạch lát Ceramic chống trơn 300x300mm | m2 | 15.0187 | 79733 | 1197486.0071 | 100000 | 1501870 | 1 | 100000 | 1501870 | 0 | 0 | 100000 | 1501870 | 20267 | 304383.9929 | 0 | 0
57 | A24.1004 | Gạch ốp Ceramic 300x450mm | m2 | 44.5834 | 80000 | 3566673.6 | 106000 | 4725842.52 | 1 | 106000 | 4725842.52 | 0 | 0 | 106000 | 4725842.52 | 26000 | 1159168.92 | 0 | 0
58 | A24.0406 | Gỗ chống | m3 | 0.57399 | 3409091 | 1956787.5522 | 3300000 | 1894170.3 | 1 | 3300000 | 1894170.3 | 0 | 0 | 3300000 | 1894170.3 | -109091 | -62617.2522 | 0 | 0
59 | A24.0404 | Gỗ đà nẹp | m3 | 0.15186 | 3409091 | 517718.1956 | 3300000 | 501151.2 | 1 | 3300000 | 501151.2 | 0 | 0 | 3300000 | 501151.2 | -109091 | -16566.9956 | 0 | 0
60 | A24.0418 | Gỗ ván | m3 | 0.80882 | 3409091 | 2757344.3917 | 3300000 | 2669109.3 | 1 | 3300000 | 2669109.3 | 0 | 0 | 3300000 | 2669109.3 | -109091 | -88235.0917 | 0 | 0
61 | A24.0420 | Gỗ ván ( cả nẹp) | m3 | 0.003567 | 3409091 | 12160.2276 | 3300000 | 11771.1 | 1 | 3300000 | 11771.1 | 0 | 0 | 3300000 | 11771.1 | -109091 | -389.1276 | 0 | 0
62 | A24.0435 | Giáo thép | kg | 6.3935 | 15127 | 96714.4745 | 20900 | 133624.15 | 1 | 20900 | 133624.15 | 0 | 0 | 20900 | 133624.15 | 5773 | 36909.6755 | 0 | 0
63 | A24.0436 | Giấy dầu | m2 | 39.9759 | 6233 | 249170.0091 | 95000 | 3797713.92 | 1 | 95000 | 3797713.92 | 0 | 0 | 95000 | 3797713.92 | 88767 | 3548543.9109 | 0 | 0
64 | A24.0437 | Giấy ráp | m2 | 2.4389 | 27667 | 67478.153 | 35000 | 85362.9 | 1 | 35000 | 85362.9 | 0 | 0 | 35000 | 85362.9 | 7333 | 17884.747 | 0 | 0
65 | A33.0568 | Keo dán | kg | 0.5608 | 118000 | 66174.4 | 120000 | 67296 | 1 | 120000 | 67296 | 0 | 0 | 120000 | 67296 | 2000 | 1121.6 | 0 | 0
66 | A25.0316 | Mũi khoan d12mm | cái | 1.05 | 87000 | 91350 | 87000 | 91350 | 1 | 87000 | 91350 | 0 | 0 | 87000 | 91350 | 0 | 0 | 0 | 0
67 | A24.0524 | Nước | lít | 5824.5765 | 12 | 69894.9177 | 12 | 69894.9177 | 1 | 12 | 69894.9177 | 0 | 0 | 12 | 69894.9177 | 0 | 0 | 0 | 0
68 | A33.0346 | Nhựa dán | kg | 0.0385 | 100000 | 3850 | 120000 | 4620 | 1 | 120000 | 4620 | 0 | 0 | 120000 | 4620 | 20000 | 770 | 0 | 0
69 | A24.0521 | Nhựa lỏng MC70 | kg | 50.4504 | 11200 | 565044.48 | 16300 | 822341.52 | 1 | 16300 | 822341.52 | 0 | 0 | 16300 | 822341.52 | 5100 | 257297.04 | 0 | 0
70 | A33.1366 | Ống PPR-PN10 d=25mm | m | 60.3 | 39636 | 2390050.8 | 39636 | 2390050.8 | 1 | 39636 | 2390050.8 | 0 | 0 | 39636 | 2390050.8 | 0 | 0 | 0 | 0
71 | A33.1370 | Ống PPR-PN10 d=32mm | m | 8.04 | 51364 | 412966.56 | 51364 | 412966.56 | 1 | 51364 | 412966.56 | 0 | 0 | 51364 | 412966.56 | 0 | 0 | 0 | 0
72 | A33.0042 | Ống sun mềm D16 | m | 61.2 | 1733 | 106059.6 | 4970 | 304164 | 1 | 4970 | 304164 | 0 | 0 | 4970 | 304164 | 3237 | 198104.4 | 0 | 0
73 | A33.0339 | Ống uPVC-PN8 d=110mm | m | 4.04 | 50636 | 204569.44 | 124800 | 504192 | 1 | 124800 | 504192 | 0 | 0 | 124800 | 504192 | 74164 | 299622.56 | 0 | 0
74 | A33.0335 | Ống uPVC-PN8 d=42mm | m | 6.06 | 12818 | 77677.08 | 19900 | 120594 | 1 | 19900 | 120594 | 0 | 0 | 19900 | 120594 | 7082 | 42916.92 | 0 | 0
75 | A33.0336 | Ống uPVC-PN8 d=48mm | m | 3.03 | 16182 | 49031.46 | 23700 | 71811 | 1 | 23700 | 71811 | 0 | 0 | 23700 | 71811 | 7518 | 22779.54 | 0 | 0
76 | A33.0337 | Ống uPVC-PN8 d=60mm | m | 12.12 | 19545 | 236885.4 | 39000 | 472680 | 1 | 39000 | 472680 | 0 | 0 | 39000 | 472680 | 19455 | 235794.6 | 0 | 0
77 | A33.0338 | Ống uPVC-PN8 d=90mm | m | 20.2 | 33545 | 677609 | 79700 | 1609940 | 1 | 79700 | 1609940 | 0 | 0 | 79700 | 1609940 | 46155 | 932331 | 0 | 0
78 | A33.1100 | Phễu thu D65mm | cái | 4 | 28000 | 112000 | 145000 | 580000 | 1 | 145000 | 580000 | 0 | 0 | 145000 | 580000 | 117000 | 468000 | 0 | 0
79 | A24.0543 | Que hàn | kg | 5.0165 | 25000 | 125412 | 25000 | 125412 | 1 | 25000 | 125412 | 0 | 0 | 25000 | 125412 | 0 | 0 | 0 | 0
80 | A24.1064 | Sơn lót nội thất | lít | 4.5235 | 75000 | 339263.7 | 90000 | 407116.44 | 1 | 90000 | 407116.44 | 0 | 0 | 90000 | 407116.44 | 15000 | 67852.74 | 0 | 0
81 | A24.1066 | Sơn lót ngoại thất | lít | 10.0994 | 29000 | 292882.919 | 100000 | 1009941.1 | 1 | 100000 | 1009941.1 | 0 | 0 | 100000 | 1009941.1 | 71000 | 717058.181 | 0 | 0
82 | A24.1065 | Sơn phủ nội thất | lít | 7.4898 | 75000 | 561731.7 | 135000 | 1011117.06 | 1 | 135000 | 1011117.06 | 0 | 0 | 135000 | 1011117.06 | 60000 | 449385.36 | 0 | 0
83 | A24.1067 | Sơn phủ ngoại thất | lít | 16.0402 | 29000 | 465166.989 | 145000 | 2325834.945 | 1 | 145000 | 2325834.945 | 0 | 0 | 145000 | 2325834.945 | 116000 | 1860667.956 | 0 | 0
84 | A33.1907 | Tê nhựa PPR D20mm | cái | 16 | 4364 | 69824 | 6455 | 103280 | 1 | 6455 | 103280 | 0 | 0 | 6455 | 103280 | 2091 | 33456 | 0 | 0
85 | A33.1911 | Tê nhựa PPR D32/25mm | cái | 2 | 6182 | 12364 | 17636 | 35272 | 1 | 17636 | 35272 | 0 | 0 | 17636 | 35272 | 11454 | 22908 | 0 | 0
86 | A33.1911 | Tê nhựa PPR D32mm | cái | 1 | 6182 | 6182 | 16455 | 16455 | 1 | 16455 | 16455 | 0 | 0 | 16455 | 16455 | 10273 | 10273 | 0 | 0
87 | A24.0712 | Thép hình | kg | 2.019 | 19250 | 38865.75 | 18800 | 37957.2 | 1 | 18800 | 37957.2 | 0 | 0 | 18800 | 37957.2 | -450 | -908.55 | 0 | 0
88 | A24.0735 | Thép tròn | kg | 49.98 | 19200 | 959616 | 15530 | 776189.4 | 1 | 15530 | 776189.4 | 0 | 0 | 15530 | 776189.4 | -3670 | -183426.6 | 0 | 0
89 | A24.0738 | Thép tròn D<=10mm | kg | 662.295 | 19200 | 12716064 | 15530 | 10285441.35 | 1 | 15530 | 10285441.35 | 0 | 0 | 15530 | 10285441.35 | -3670 | -2430622.65 | 0 | 0
90 | A24.0739 | Thép tròn D<=18mm | kg | 1096.4895 | 19200 | 21052598.4 | 15530 | 17028481.935 | 1 | 15530 | 17028481.935 | 0 | 0 | 15530 | 17028481.935 | -3670 | -4024116.465 | 0 | 0
91 | A33.0856 | Van khóa PPR d=25mm | cái | 2 | 75600 | 151200 | 218545 | 437090 | 1 | 218545 | 437090 | 0 | 0 | 218545 | 437090 | 142945 | 285890 | 0 | 0
92 | A33.0857 | Van khóa PPR d=32mm | cái | 2 | 81818 | 163636 | 313545 | 627090 | 1 | 313545 | 627090 | 0 | 0 | 313545 | 627090 | 231727 | 463454 | 0 | 0
93 | A33.1095 | Vòi rửa chậu lavabo (Viglacera hoặc tương đương) | bộ | 2 | 183333 | 366666 | 580000 | 1160000 | 1 | 580000 | 1160000 | 0 | 0 | 580000 | 1160000 | 396667 | 793334 | 0 | 0
94 | A33.1107 | Vòi rửa vệ sinh (Viglacera hoặc tương đương) | cái | 2 | 143333 | 286666 | 180000 | 360000 | 1 | 180000 | 360000 | 0 | 0 | 180000 | 360000 | 36667 | 73334 | 0 | 0
95 | A24.0797A | Xi măng PCB30 | kg | 21.4768 | 1380 | 29637.9564 | 1473 | 31635.2969 | 1 | 1473 | 31635.2969 | 0 | 0 | 1473 | 31635.2969 | 93 | 1997.3405 | 0 | 0
96 | A24.0796A | Xi măng PCB40 | kg | 7513.4639 | 1398 | 10503822.5979 | 1491 | 11202574.745 | 1 | 1491 | 11202574.745 | 0 | 0 | 1491 | 11202574.745 | 93 | 698752.1471 | 0 | 0
97 | A24.0798 | Xi măng trắng | kg | 8.5591 | 3135 | 26832.7158 | 5000 | 42795.4 | 1 | 5000 | 42795.4 | 0 | 0 | 5000 | 42795.4 | 1865 | 15962.6842 | 0 | 0
98 | A33.1643 | Y nhựa uPVC, D110mm | cái | 2 | 10909 | 21818 | 64000 | 128000 | 1 | 64000 | 128000 | 0 | 0 | 64000 | 128000 | 53091 | 106182 | 0 | 0
99 | A33.1642 | Y nhựa uPVC, D90mm | cái | 8 | 10909 | 87272 | 64000 | 512000 | 1 | 64000 | 512000 | 0 | 0 | 64000 | 512000 | 53091 | 424728 | 0 | 0
100 | A33.1907 | Zacco nhựa PPR D25mm | cái | 4 | 4364 | 17456 | 53182 | 212728 | 1 | 53182 | 212728 | 0 | 0 | 53182 | 212728 | 48818 | 195272 | 0 | 0
101 | A33.1911 | Zacco nhựa PPR D32mm | cái | 4 | 6182 | 24728 | 76545 | 306180 | 1 | 76545 | 306180 | 0 | 0 | 76545 | 306180 | 70363 | 281452 | 0 | 0
102 | Z999 | Vât liệu khác | % |  |  | 774126.4404 | [8 empty] | 1062535.2452 |  | 288408.8048
|  | TỔNG VẬT LIỆU |  |  |  | 141946065.4086 |  | 169339569.8721 |  |  | 169339569.8721 |  | 0 |  | 170402105.1173 |  | 28456039.7086
II |  | NHÂN CÔNG
1 | N1.30 | Nhân công 3,0/7 - Nhóm 1 | công | 6.3731 | 221303 | 1410390.5754 | 243707 | 1553173.9558 | 1 | 243707 | 1553173.9558 |  |  | 243707 | 1553173.9558 | 22404 | 142783.3805
2 | N2.30 | Nhân công 3,0/7 - Nhóm 2 | công | 21.4342 | 239592 | 5135455.6586 | 263826 | 5654891.3344 | 1 | 263826 | 5654891.3344 |  |  | 263826 | 5654891.3344 | 24234 | 519435.6758
3 | N1.35 | Nhân công 3,5/7 - Nhóm 1 | công | 4.4445 | 242000 | 1075564.16 | 266500 | 1184453.92 | 1 | 266500 | 1184453.92 |  |  | 266500 | 1184453.92 | 24500 | 108889.76
4 | N2.35 | Nhân công 3,5/7 - Nhóm 2 | công | 172.5678 | 262000 | 45212769.888 | 288500 | 49785817.224 | 1 | 288500 | 49785817.224 |  |  | 288500 | 49785817.224 | 26500 | 4573047.336
5 | N2.40 | Nhân công 4,0/7 - Nhóm 2 | công | 48.6838 | 284408 | 13846070.7226 | 313174 | 15246509.7764 | 1 | 313174 | 15246509.7764 |  |  | 313174 | 15246509.7764 | 28766 | 1400439.0538
|  | TỔNG NHÂN CÔNG |  |  |  | 66680251.0046 |  | 73424846.2107 |  |  | 73424846.2107 |  | 0 |  | 73424846.2107 |  | 6744595.206
III |  | MÁY THI CÔNG
1 | M102.0406 | Cần trục tháp - sức nâng : 25,0 T | ca | 0.016861 | 3038093 | 51225.2861 | 3108343 | 52409.7713 | 1 | 3108343 | 52409.7713 |  | 0 | 3108343 | 52409.7713 | 70250 | 1184.4852
2 | M112.2102 | Máy cắt gạch đá - công suất : 1,7 kW | ca | 9.2745 | 27817 | 257988.7665 | 27917 | 258916.2165 | 1 | 27917 | 258916.2165 |  | 0 | 27917 | 258916.2165 | 100 | 927.45
3 | M112.2601 | Máy cắt uốn cốt thép - công suất : 5,0 kW | ca | 0.62688 | 281286 | 176332.5677 | 306549 | 192169.4371 | 1 | 306549 | 192169.4371 |  | 0 | 306549 | 192169.4371 | 25263 | 15836.8694
4 | M101.0102 | Máy đào một gầu, bánh xích - dung tích gầu : 0,50 m3 | ca | 1.1573 | 2391243 | 2767409.4363 | 2093759 | 2423128.2283 | 1 | 2093759 | 2423128.2283 |  | 0 | 2093759 | 2423128.2283 | -297484 | -344281.208
5 | M101.0104 | Máy đào một gầu, bánh xích - dung tích gầu : 0,80 m3 | ca | 0.040176 | 2938899 | 118073.2062 | 2551618 | 102513.8048 | 1 | 2551618 | 102513.8048 |  | 0 | 2551618 | 102513.8048 | -387281 | -15559.4015
6 | M112.1301 | Máy đầm bê tông, dầm dùi - công suất : 1,5 kW | ca | 1.3983 | 276782 | 387031.4669 | 301979 | 422265.0872 | 1 | 301979 | 422265.0872 |  | 0 | 301979 | 422265.0872 | 25197 | 35233.6202
7 | M112.1101 | Máy đầm bê tông, đầm bàn - công suất : 1,0 kW | ca | 0.2597 | 272875 | 70866.1833 | 298005 | 77392.4945 | 1 | 298005 | 77392.4945 |  | 0 | 298005 | 77392.4945 | 25130 | 6526.3113
8 | M101.0803 | Máy đầm đất cầm tay - trọng lượng : 70 kg | ca | 0.40436 | 396542 | 160344.93 | 392613 | 158756.2075 | 1 | 392613 | 158756.2075 |  | 0 | 392613 | 158756.2075 | -3929 | -1588.7226
9 | M112.4301 | Máy hàn nhiệt cầm tay | ca | 1.4151 | 14235 | 20143.6638 | 14434 | 20425.2647 | 1 | 14434 | 20425.2647 |  | 0 | 14434 | 20425.2647 | 199 | 281.6009
10 | M112.4003 | Máy hàn xoay chiều - công suất : 23,0 kW | ca | 1.2102 | 411700 | 498231.5177 | 442925 | 536019.4194 | 1 | 442925 | 536019.4194 |  | 0 | 442925 | 536019.4194 | 31225 | 37787.9017
11 | M112.1701 | Máy khoan bê tông cầm tay - công suất : 0,62 kW | ca | 3.05 | 15042 | 45878.1 | 15072 | 45969.6 | 1 | 15072 | 45969.6 |  | 0 | 15072 | 45969.6 | 30 | 91.5
12 | M104.0102 | Máy trộn bê tông - dung tích : 250,0 lít | ca | 1.5872 | 320806 | 509172.055 | 346136 | 549374.9444 | 1 | 346136 | 549374.9444 |  | 0 | 346136 | 549374.9444 | 25330 | 40202.8895
13 | M104.0202 | Máy trộn vữa 150 lít | ca | 1.1287 | 294869 | 332831.0248 | 320100 | 361310.3142 | 1 | 320100 | 361310.3142 |  | 0 | 320100 | 361310.3142 | 25231 | 28479.2894
14 | M102.0901 | Máy vận thăng - sức nâng : 0,8 T | ca | 0.39424 | 447226 | 176314.3782 | 472887 | 186430.9709 | 1 | 472887 | 186430.9709 |  | 0 | 472887 | 186430.9709 | 25661 | 10116.5926
15 | M102.1001 | Máy vận thăng lồng - sức nâng : 3,0 T | ca | 0.006766 | 826454 | 5591.7878 | 852977 | 5771.2424 | 1 | 852977 | 5771.2424 |  | 0 | 852977 | 5771.2424 | 26523 | 179.4546
16 | M106.0202 | Ô tô tự đổ - trọng tải : 5,0 T | ca | 0.32069 | 1727890 | 554123.9557 | 1492212 | 478543.4351 | 1 | 1492212 | 478543.4351 |  | 0 | 1492212 | 478543.4351 | -235678 | -75580.5205
17 | M999 | Máy khác | % |  |  | 4579.6175 | [8 empty] | 4692.4826 |  | 112.8651
|  | TỔNG MÁY THI CÔNG |  |  |  | 6136137.9435 |  | 5871396.4383 |  |  | 5871396.4383 |  | 0 |  | 5876088.9209 |  | -260049.0225
BẢNG TỔNG HỢP VẬT TƯ VÀ CHÊNH LỆCH GIÁ
CÔNG TRÌNH : XÂY DỰNG TRUNG TÂM VĂN HÓA THỂ THAO THÔN 2, THÔN 5, THÔN 6 VÀ CÔNG TRÌNH PHỤ TRỢ THỰC HIỆN XÂY DỰNG NÔNG THÔN MỚI KIỂU MẪU XÃ KIẾN QUỐC, HUYỆN KIẾN THỤY
HẠNG MỤC: NHÀ XE
STT | Mã số | Tên vật tư | Đơn vị | Khối lượng | Giá gốc (đ) | Thành tiền (đ) | Giá T.B (đ) | Thành tiền (đ) | Hệ số | Giá T.B x H.S (đ) | Thành tiền (đ) | Cước V.C Bù NL, lương (đ) | Thành tiền (đ) | Giá H.T (đ) | Thành tiền (đ) | Chênh lệch (đ) | Tổng chênh (đ)
I |  | VẬT LIỆU
1 | TT | Bu lông neo chân cột M16x450 | bộ | 16 | 35000 | 560000 | 35000 | 560000 | 1 | 35000 | 560000 | 0 | 0 | 35000 | 560000 | 0 | 0
2 | TT | Ke chống bão | cái | 50 | 3500 | 175000 | 3500 | 175000 | 1 | 3500 | 175000 | 0 | 0 | 3500 | 175000 | 0 | 0
3 | TT | Gia công, lắp đặt máng thu nước tôn K600 | m | 10.9 | 110000 | 1199000 | 110000 | 1199000 | 1 | 110000 | 1199000 | 0 | 0 | 110000 | 1199000 | 0 | 0
4 | TT | Cầu chắn rác D80 | cái | 2 | 120000 | 240000 | 120000 | 240000 | 1 | 120000 | 240000 | 0 | 0 | 120000 | 240000 | 0 | 0
5 | TT | Đai giữa ống | cái | 6 | 5000 | 30000 | 5000 | 30000 | 1 | 5000 | 30000 | 0 | 0 | 5000 | 30000 | 0 | 0
6 | A24.0900 | Bu lông | cái | 12.6 | 13500 | 170100 | 16500 | 207900 | 1 | 16500 | 207900 | 0 | 0 | 16500 | 207900 | 3000 | 37800 | 0 | 0
7 | A24.1042 | Cát | m3 | 36.966 | 140000 | 5175240 | 200000 | 7393200 | 1 | 200000 | 7393200 | 0 | 0 | 200000 | 7393200 | 60000 | 2217960 | 0 | 0
8 | A24.0176 | Cát mịn ML=1,5-2,0 | m3 | 0.95972 | 400000 | 383889.24 | 380000 | 364694.778 | 1 | 380000 | 364694.778 | 0 | 0 | 380000 | 364694.778 | -20000 | -19194.462 | 0 | 0
9 | A24.0180 | Cát vàng | m3 | 4.1119 | 450000 | 1850339.43 | 570000 | 2343763.278 | 1 | 570000 | 2343763.278 | 0 | 0 | 570000 | 2343763.278 | 120000 | 493423.848 | 0 | 0
10 | A33.0345 | Cồn rửa | kg | 0.17508 | 30000 | 5252.4 | 55000 | 9629.4 | 1 | 55000 | 9629.4 | 0 | 0 | 55000 | 9629.4 | 25000 | 4377 | 0 | 0
11 | A33.1642 | Cút PVC d=90mm | cái | 4 | 10909 | 43636 | 44700 | 178800 | 1 | 44700 | 178800 | 0 | 0 | 44700 | 178800 | 33791 | 135164 | 0 | 0
12 | A24.0293 | Dây thép | kg | 1.5894 | 20000 | 31787.2 | 23000 | 36555.28 | 1 | 23000 | 36555.28 | 0 | 0 | 23000 | 36555.28 | 3000 | 4768.08 | 0 | 0
13 | A24.0008 | Đá 1x2 | m3 | 4.7702 | 320000 | 1526456.568 | 370000 | 1764965.4068 | 1 | 370000 | 1764965.4068 | 0 | 0 | 370000 | 1764965.4068 | 50000 | 238508.8387 | 0 | 0
14 | A24.0009 | Đá 2x4 | m3 | 1.9759 | 320000 | 632298.72 | 370000 | 731095.395 | 1 | 370000 | 731095.395 | 0 | 0 | 370000 | 731095.395 | 50000 | 98796.675 | 0 | 0
15 | A24.0054 | Đinh | kg | 3.66 | 23000 | 84180 | 24000 | 87840 | 1 | 24000 | 87840 | 0 | 0 | 24000 | 87840 | 1000 | 3660 | 0 | 0
16 | A24.0070 | Đinh, đinh vít | cái | 220.05 | 30 | 6601.5 | 50 | 11002.5 | 1 | 50 | 11002.5 | 0 | 0 | 50 | 11002.5 | 20 | 4401 | 0 | 0
17 | A24.0383A | Gạch không nung 6,5x10,5x22 | viên | 1529.55 | 900 | 1376595 | 1480 | 2263734 | 1 | 1480 | 2263734 | 0 | 0 | 1480 | 2263734 | 580 | 887139 | 0 | 0
18 | A24.0406 | Gỗ chống | m3 | 0.08174 | 3409091 | 278659.0983 | 3300000 | 269742 | 1 | 3300000 | 269742 | 0 | 0 | 3300000 | 269742 | -109091 | -8917.0983 | 0 | 0
19 | A24.0404 | Gỗ đà nẹp | m3 | 0.05124 | 3409091 | 174681.8228 | 3300000 | 169092 | 1 | 3300000 | 169092 | 0 | 0 | 3300000 | 169092 | -109091 | -5589.8228 | 0 | 0
20 | A24.0418 | Gỗ ván | m3 | 0.19374 | 3409091 | 660463.654 | 3300000 | 639328.8 | 1 | 3300000 | 639328.8 | 0 | 0 | 3300000 | 639328.8 | -109091 | -21134.854 | 0 | 0
21 | A33.0568 | Keo dán | kg | 0.04 | 118000 | 4720 | 120000 | 4800 | 1 | 120000 | 4800 | 0 | 0 | 120000 | 4800 | 2000 | 80 | 0 | 0
22 | A24.0931 | Khí gas | kg | 0.75804 | 20278 | 15371.5351 | 20278 | 15371.5351 | 1 | 20278 | 15371.5351 | 0 | 0 | 20278 | 15371.5351 | 0 | 0 | 0 | 0
23 | A24.0524 | Nước | lít | 1612.2413 | 12 | 19346.8959 | 12 | 19346.8959 | 1 | 12 | 19346.8959 | 0 | 0 | 12 | 19346.8959 | 0 | 0 | 0 | 0
24 | A33.0346 | Nhựa dán | kg | 0.00468 | 100000 | 468 | 120000 | 561.6 | 1 | 120000 | 561.6 | 0 | 0 | 120000 | 561.6 | 20000 | 93.6 | 0 | 0
25 | A24.0001 | Ô xy | chai | 0.37945 | 53333 | 20237.1002 | 55000 | 20869.64 | 1 | 55000 | 20869.64 | 0 | 0 | 55000 | 20869.64 | 1667 | 632.5398 | 0 | 0
26 | A33.0338 | Ống uPVC-PN8 d=90mm | m | 5.252 | 33545 | 176178.34 | 79700 | 418584.4 | 1 | 79700 | 418584.4 | 0 | 0 | 79700 | 418584.4 | 46155 | 242406.06 | 0 | 0
27 | A24.0543 | Que hàn | kg | 7.5482 | 25000 | 188704.5 | 25000 | 188704.5 | 1 | 25000 | 188704.5 | 0 | 0 | 25000 | 188704.5 | 0 | 0 | 0 | 0
28 | A24.1096 | Sơn lót (sắt thép) | kg | 1.1323 | 46000 | 52083.96 | 90000 | 101903.4 | 1 | 90000 | 101903.4 | 0 | 0 | 90000 | 101903.4 | 44000 | 49819.44 | 0 | 0
29 | A24.1097 | Sơn phủ (sắt thép) | kg | 2.1042 | 56897 | 119722.6674 | 100000 | 210420 | 1 | 100000 | 210420 | 0 | 0 | 100000 | 210420 | 43103 | 90697.3326 | 0 | 0
30 | A24.0650 | Tôn múi mạ màu 0,45mm | m2 | 57.9465 | 95667 | 5543567.8155 | 134545 | 7796411.8425 | 1 | 134545 | 7796411.8425 | 0 | 0 | 134545 | 7796411.8425 | 38878 | 2252844.027 | 0 | 0
31 | A24.0712 | Thép hình | kg | 127.0351 | 19250 | 2445425.29 | 18800 | 2388259.504 | 1 | 18800 | 2388259.504 | 0 | 0 | 18800 | 2388259.504 | -450 | -57165.786 | 0 | 0
32 | A24.0726 | Thép hình | kg | 61.304 | 19250 | 1180102 | 18800 | 1152515.2 | 1 | 18800 | 1152515.2 | 0 | 0 | 18800 | 1152515.2 | -450 | -27586.8 | 0 | 0
33 | A24.0712 | Thép hình mạ kẽm | kg | 0.1194 | 19250 | 2298.45 | 18800 | 2244.72 | 1 | 18800 | 2244.72 | 0 | 0 | 18800 | 2244.72 | -450 | -53.73 | 0 | 0
34 | A24.0735 | Thép tròn | kg | 11.9116 | 19200 | 228702.72 | 15530 | 184987.148 | 1 | 15530 | 184987.148 | 0 | 0 | 15530 | 184987.148 | -3670 | -43715.572 | 0 | 0
35 | A24.0738 | Thép tròn D<=10mm | kg | 40.2 | 19200 | 771840 | 15530 | 624306 | 1 | 15530 | 624306 | 0 | 0 | 15530 | 624306 | -3670 | -147534 | 0 | 0
36 | A24.0739 | Thép tròn D<=18mm | kg | 104.04 | 19200 | 1997568 | 15530 | 1615741.2 | 1 | 15530 | 1615741.2 | 0 | 0 | 15530 | 1615741.2 | -3670 | -381826.8 | 0 | 0
37 | A24.0712 | Xà gồ mạ kẽm | kg | 219.35 | 19250 | 4222487.5 | 18800 | 4123780 | 1 | 18800 | 4123780 | 0 | 0 | 18800 | 4123780 | -450 | -98707.5 | 0 | 0
38 | A24.0796A | Xi măng PCB40 | kg | 2174.9735 | 1398 | 3040612.932 | 1491 | 3242885.4661 | 1 | 1491 | 3242885.4661 | 0 | 0 | 1491 | 3242885.4661 | 93 | 202272.5341 | 0 | 0
39 | Z999 | Vât liệu khác | % |  |  | 106861.2386 | [8 empty] | 114613.0037 |  | 7751.7651
|  | TỔNG VẬT LIỆU |  |  |  | 34740479.5779 |  | 40787035.8894 |  |  | 40787035.8894 |  | 0 |  | 40901648.8931 |  | 6161169.3152
II |  | NHÂN CÔNG
1 | N1.30 | Nhân công 3,0/7 - Nhóm 1 | công | 2.0881 | 221303 | 462111.6464 | 243707 | 508894.335 | 1 | 243707 | 508894.335 |  |  | 243707 | 508894.335 | 22404 | 46782.6886
2 | N2.30 | Nhân công 3,0/7 - Nhóm 2 | công | 8.7901 | 239592 | 2106035.2433 | 263826 | 2319054.2843 | 1 | 263826 | 2319054.2843 |  |  | 263826 | 2319054.2843 | 24234 | 213019.0411
3 | N2.35 | Nhân công 3,5/7 - Nhóm 2 | công | 16.0792 | 262000 | 4212745.16 | 288500 | 4638843.43 | 1 | 288500 | 4638843.43 |  |  | 288500 | 4638843.43 | 26500 | 426098.27
4 | N2.40 | Nhân công 4,0/7 - Nhóm 2 | công | 7.4866 | 284408 | 2129254.621 | 313174 | 2344614.7319 | 1 | 313174 | 2344614.7319 |  |  | 313174 | 2344614.7319 | 28766 | 215360.1109
|  | TỔNG NHÂN CÔNG |  |  |  | 8910146.6707 |  | 9811406.7812 |  |  | 9811406.7812 |  | 0 |  | 9811406.7812 |  | 901260.1105
III |  | MÁY THI CÔNG
1 | M102.0202 | Cần cẩu bánh hơi 16T | ca | 0.05238 | 2242159 | 117444.2884 | 2101438 | 110073.3224 | 1 | 2101438 | 110073.3224 |  | 0 | 2101438 | 110073.3224 | -140721 | -7370.966
2 | M102.0302 | Cần cẩu bánh xích 10T | ca | 0.14993 | 2256343 | 338298.0187 | 2089914 | 313344.9858 | 1 | 2089914 | 313344.9858 |  | 0 | 2089914 | 313344.9858 | -166429 | -24953.0328
3 | M112.2601 | Máy cắt uốn cốt thép - công suất : 5,0 kW | ca | 0.12624 | 281286 | 35509.5446 | 306549 | 38698.7458 | 1 | 306549 | 38698.7458 |  | 0 | 306549 | 38698.7458 | 25263 | 3189.2011
4 | M112.1301 | Máy đầm bê tông, dầm dùi - công suất : 1,5 kW | ca | 0.16429 | 276782 | 45473.6219 | 301979 | 49613.3378 | 1 | 301979 | 49613.3378 |  | 0 | 301979 | 49613.3378 | 25197 | 4139.7159
5 | M112.1101 | Máy đầm bê tông, đầm bàn - công suất : 1,0 kW | ca | 0.50703 | 272875 | 138356.6299 | 298005 | 151098.3692 | 1 | 298005 | 151098.3692 |  | 0 | 298005 | 151098.3692 | 25130 | 12741.7393
6 | M101.0803 | Máy đầm đất cầm tay - trọng lượng : 70 kg | ca | 0.61873 | 396542 | 245350.8455 | 392613 | 242919.871 | 1 | 392613 | 242919.871 |  | 0 | 392613 | 242919.871 | -3929 | -2430.9745
7 | M112.4003 | Máy hàn xoay chiều - công suất : 23,0 kW | ca | 1.9487 | 411700 | 802296.258 | 442925 | 863145.6645 | 1 | 442925 | 863145.6645 |  | 0 | 442925 | 863145.6645 | 31225 | 60849.4065
8 | M104.0102 | Máy trộn bê tông - dung tích : 250,0 lít | ca | 0.71659 | 320806 | 229884.7675 | 346136 | 248035.8656 | 1 | 346136 | 248035.8656 |  | 0 | 346136 | 248035.8656 | 25330 | 18151.0981
9 | M104.0202 | Máy trộn vữa 150 lít | ca | 0.097335 | 294869 | 28701.0741 | 320100 | 31156.9335 | 1 | 320100 | 31156.9335 |  | 0 | 320100 | 31156.9335 | 25231 | 2455.8594
10 | M999 | Máy khác | % |  |  | 3680.2627 | [8 empty] | 3643.7981 |  | -36.4646
|  | TỔNG MÁY THI CÔNG |  |  |  | 1984995.3113 |  | 2048087.0956 |  |  | 2048087.0956 |  | 0 |  | 2051730.8937 |  | 66735.5824
BẢNG TỔNG HỢP VẬT TƯ VÀ CHÊNH LỆCH GIÁ
CÔNG TRÌNH : XÂY DỰNG TRUNG TÂM VĂN HÓA THỂ THAO THÔN 2, THÔN 5, THÔN 6 VÀ CÔNG TRÌNH PHỤ TRỢ THỰC HIỆN XÂY DỰNG NÔNG THÔN MỚI KIỂU MẪU XÃ KIẾN QUỐC, HUYỆN KIẾN THỤY
HẠNG MỤC: CÁC CÔNG TRÌNH PHỤ TRỢ
STT | Mã số | Tên vật tư | Đơn vị | Khối lượng | Giá gốc (đ) | Thành tiền (đ) | Giá T.B (đ) | Thành tiền (đ) | Hệ số | Giá T.B x H.S (đ) | Thành tiền (đ) | Cước V.C Bù NL, lương (đ) | Thành tiền (đ) | Giá H.T (đ) | Thành tiền (đ) | Chênh lệch (đ) | Tổng chênh (đ)
I |  | VẬT LIỆU
1 | TT | Lớp ni lông chống mất nước xi măng | m2 | 754.73 | 3500 | 2641555 | 3500 | 2641555 | 1 | 3500 | 2641555 | 0 | 0 | 3500 | 2641555 | 0 | 0
2 | TT | Bản lề cối cửa cổng (gồm trụ+ bản lề treo) | bộ | 2 | 1000000 | 2000000 | 1000000 | 2000000 | 1 | 1000000 | 2000000 | 0 | 0 | 1000000 | 2000000 | 0 | 0
3 | TT | Khóa + chốt cổng | bộ | 1 | 350000 | 350000 | 350000 | 350000 | 1 | 350000 | 350000 | 0 | 0 | 350000 | 350000 | 0 | 0
4 | TT | Thi công khe lún bằng bao tải tẩm bitum | vị trí | 6 | 125000 | 750000 | 125000 | 750000 | 1 | 125000 | 750000 | 0 | 0 | 125000 | 750000 | 0 | 0
5 | TT | Gia công lắp dựng ghi thu nước | kg | 3.76 | 16880 | 63468.8 | 16880 | 63468.8 | 1 | 16880 | 63468.8 | 0 | 0 | 16880 | 63468.8 | 0 | 0
6 | TT | Hố van tổng (Hố van đồng hồ nước) | cái | 1 | 3000000 | 3000000 | 3000000 | 3000000 | 1 | 3000000 | 3000000 | 0 | 0 | 3000000 | 3000000 | 0 | 0
7 | TT | Thanh cái đồng 3P+N KT 40x3, L=2,5m | bộ | 1 | 350000 | 350000 | 350000 | 350000 | 1 | 350000 | 350000 | 0 | 0 | 350000 | 350000 | 0 | 0
8 | TT | Cầu chì 2A | bộ | 1 | 15000 | 15000 | 15000 | 15000 | 1 | 15000 | 15000 | 0 | 0 | 15000 | 15000 | 0 | 0
9 | TT | Lưới nilon báo hiệu cáp rộng 400 | m2 | 49.2 | 15000 | 738000 | 15000 | 738000 | 1 | 15000 | 738000 | 0 | 0 | 15000 | 738000 | 0 | 0
10 | TT | Viên báo hiệu cáp D80 bằng sứ trắng (20m/cái) | viên | 12 | 18000 | 216000 | 18000 | 216000 | 1 | 18000 | 216000 | 0 | 0 | 18000 | 216000 | 0 | 0
11 | TT | Gạch chỉ đặc (loại không nung) 9 viên/m | viên | 720 | 1480 | 1065600 | 1480 | 1065600 | 1 | 1480 | 1065600 | 0 | 0 | 1480 | 1065600 | 0 | 0
12 | TT | Lắp đặt khung móng cột đèn chiếu sáng M16x530 | bộ | 4 | 485000 | 1940000 | 485000 | 1940000 | 1 | 485000 | 1940000 | 0 | 0 | 485000 | 1940000 | 0 | 0
13 | A33.1318 | Ampe kế 300A | cái | 1 | 200000 | 200000 | 230000 | 230000 | 1 | 230000 | 230000 | 0 | 0 | 230000 | 230000 | 30000 | 30000 | 0 | 0
14 | A33.1328 | Aptomat MCCB 3P-20A-6KA (LS) | cái | 1 | 413000 | 413000 | 680000 | 680000 | 1 | 680000 | 680000 | 0 | 0 | 680000 | 680000 | 267000 | 267000 | 0 | 0
15 | A33.1328 | Aptomat MCCB 3P-30A-6KA (LS) | cái | 1 | 413000 | 413000 | 680000 | 680000 | 1 | 680000 | 680000 | 0 | 0 | 680000 | 680000 | 267000 | 267000 | 0 | 0
16 | A33.1329 | Aptomat MCCB 3P-63A-30KA (LS) | cái | 1 | 690000 | 690000 | 1020000 | 1020000 | 1 | 1020000 | 1020000 | 0 | 0 | 1020000 | 1020000 | 330000 | 330000 | 0 | 0
17 | A33.0146 | Bảng điện | bảng | 4 | 8000 | 32000 | 36500 | 146000 | 1 | 36500 | 146000 | 0 | 0 | 36500 | 146000 | 28500 | 114000 | 0 | 0
18 | A33.0868 | Băng tan | m | 2.73 | 2500 | 6825 | 3000 | 8190 | 1 | 3000 | 8190 | 0 | 0 | 3000 | 8190 | 500 | 1365 | 0 | 0
19 | A24.0107 | Bật sắt d= 10mm | cái | 22.834 | 1333 | 30437.722 | 1500 | 34251 | 1 | 1500 | 34251 | 0 | 0 | 1500 | 34251 | 167 | 3813.278 | 0 | 0
20 | A33.0089 | Cáp hạ thế AL/XLPE/PVC 4x25mm2 | m | 78.78 | 73000 | 5750940 | 367985 | 28989858.3 | 1 | 367985 | 28989858.3 | 0 | 0 | 367985 | 28989858.3 | 294985 | 23238918.3 | 0 | 0
21 | A33.0089 | Cáp hạ thế CU/XLPE/PVC/DSTA/PVC 4x16mm2 | m | 48.48 | 73000 | 3539040 | 243265 | 11793487.2 | 1 | 243265 | 11793487.2 | 0 | 0 | 243265 | 11793487.2 | 170265 | 8254447.2 | 0 | 0
22 | A33.0088 | Cáp hạ thế CU/XLPE/PVC/DSTA/PVC 4x6mm2 | m | 75.75 | 29200 | 2211900 | 106315 | 8053361.25 | 1 | 106315 | 8053361.25 | 0 | 0 | 106315 | 8053361.25 | 77115 | 5841461.25 | 0 | 0
23 | A33.0136 | Cáp lên đèn Cu/PVC/PVC 3x1.5 | m | 35.525 | 2760 | 98049 | 39091 | 1388707.775 | 1 | 39091 | 1388707.775 | 0 | 0 | 39091 | 1388707.775 | 36331 | 1290658.775 | 0 | 0
24 | A24.1042 | Cát | m3 | 3561.3684 | 140000 | 498591570.4 | 200000 | 712273672 | 1 | 200000 | 712273672 | 0 | 0 | 200000 | 712273672 | 60000 | 213682101.6 | 0 | 0
25 | A24.0175 | Cát mịn ML=0,7-1,4 | m3 | 3.3042 | 400000 | 1321677.24 | 380000 | 1255593.378 | 1 | 380000 | 1255593.378 | 0 | 0 | 380000 | 1255593.378 | -20000 | -66083.862 | 0 | 0
26 | A24.0176 | Cát mịn ML=1,5-2,0 | m3 | 40.285 | 400000 | 16114014.07 | 380000 | 15308313.3665 | 1 | 380000 | 15308313.3665 | 0 | 0 | 380000 | 15308313.3665 | -20000 | -805700.7035 | 0 | 0
27 | A24.0180 | Cát vàng | m3 | 209.4814 | 450000 | 94266608.9287 | 570000 | 119404371.3097 | 1 | 570000 | 119404371.3097 | 0 | 0 | 570000 | 119404371.3097 | 120000 | 25137762.381 | 0 | 0
28 | A33.0124 | Cần đèn đơn CD04 | bộ | 4 | 1529000 | 6116000 | 2090000 | 8360000 | 1 | 2090000 | 8360000 | 0 | 0 | 2090000 | 8360000 | 561000 | 2244000 | 0 | 0
29 | A33.0111 | Cọc tiếp địa L63x63x6 dài 2.5m mạ kẽm | cái | 1 | 100000 | 100000 | 550000 | 550000 | 1 | 550000 | 550000 | 0 | 0 | 550000 | 550000 | 450000 | 450000 | 0 | 0
30 | A24.0226 | Cọc tre <=2,5m | m | 13067.565 | 3200 | 41816208 | 5500 | 71871607.5 | 1 | 5500 | 71871607.5 | 0 | 0 | 5500 | 71871607.5 | 2300 | 30055399.5 | 0 | 0
31 | A33.0345 | Cồn rửa | kg | 0.6508 | 30000 | 19524 | 55000 | 35794 | 1 | 55000 | 35794 | 0 | 0 | 55000 | 35794 | 25000 | 16270 | 0 | 0
32 | A33.0118 | Cột điện BTLT 8,5m | cột | 1 | 3100000 | 3100000 | 2780000 | 2780000 | 1 | 2780000 | 2780000 | 0 | 0 | 2780000 | 2780000 | -320000 | -320000 | 0 | 0
33 | A33.0120 | Cột thép Bát giác rời cần 6m D78 dày 3.5mm. | cột | 4 | 4537634 | 18150536 | 3452546 | 13810184 | 1 | 3452546 | 13810184 | 0 | 0 | 3452546 | 13810184 | -1085088 | -4340352 | 0 | 0
34 | A33.0147 | Cửa cột | cửa | 4 | 28000 | 112000 | 150000 | 600000 | 1 | 150000 | 600000 | 0 | 0 | 150000 | 600000 | 122000 | 488000 | 0 | 0
35 | A33.1303 | Chuyển mạch vôn kế | cái | 1 | 6000 | 6000 | 282000 | 282000 | 1 | 282000 | 282000 | 0 | 0 | 282000 | 282000 | 276000 | 276000 | 0 | 0
36 | A33.0114 | Dây tiếp địa thép mạ kẽm d=10mm | kg | 1.24 | 20000 | 24800 | 25000 | 31000 | 1 | 25000 | 31000 | 0 | 0 | 25000 | 31000 | 5000 | 6200 | 0 | 0
37 | A24.0293 | Dây thép | kg | 58.6817 | 20000 | 1173634.2 | 23000 | 1349679.33 | 1 | 23000 | 1349679.33 | 0 | 0 | 23000 | 1349679.33 | 3000 | 176045.13 | 0 | 0
38 | A24.0008 | Đá 1x2 | m3 | 88.0685 | 320000 | 28181934.68 | 370000 | 32585361.9737 | 1 | 370000 | 32585361.9737 | 0 | 0 | 370000 | 32585361.9737 | 50000 | 4403427.2937 | 0 | 0
39 | A24.0008 | Đá 2x4 | m3 | 0.067851 | 320000 | 21712.288 | 370000 | 25104.833 | 1 | 370000 | 25104.833 | 0 | 0 | 370000 | 25104.833 | 50000 | 3392.545 | 0 | 0
40 | A24.0009 | Đá 2x4 | m3 | 29.0886 | 320000 | 9308349.256 | 370000 | 10762778.8273 | 1 | 370000 | 10762778.8273 | 0 | 0 | 370000 | 10762778.8273 | 50000 | 1454429.5712 | 0 | 0
41 | A24.0010 | Đá 4x6 | m3 | 1.0466 | 310000 | 324442.4505 | 320000 | 334908.336 | 1 | 320000 | 334908.336 | 0 | 0 | 320000 | 334908.336 | 10000 | 10465.8855 | 0 | 0
42 | A24.00101 | Đá dăm | m3 | 15.8107 | 320000 | 5059429.44 | 370000 | 5849965.29 | 1 | 370000 | 5849965.29 | 0 | 0 | 370000 | 5849965.29 | 50000 | 790535.85 | 0 | 0
43 | A24.0025 | Đá dăm 1x2 | m3 | 24.48 | 320000 | 7833600 | 370000 | 9057600 | 1 | 370000 | 9057600 | 0 | 0 | 370000 | 9057600 | 50000 | 1224000 | 0 | 0
44 | A24.0031 | Đá hộc | m3 | 332.8572 | 220000 | 73228584 | 300000 | 99857160 | 1 | 300000 | 99857160 | 0 | 0 | 300000 | 99857160 | 80000 | 26628576 | 0 | 0
45 | A24.0032 | Đá mài | viên | 2.7699 | 11667 | 32316.54 | 15000 | 41548.65 | 1 | 15000 | 41548.65 | 0 | 0 | 15000 | 41548.65 | 3333 | 9232.11 | 0 | 0
46 | A33.0034 | Đèn báo tín hiệu pha, kiểu lắp bảng | bộ | 1 | 40000 | 40000 | 42000 | 42000 | 1 | 42000 | 42000 | 0 | 0 | 42000 | 42000 | 2000 | 2000 | 0 | 0
47 | A33.0158 | Đèn LED STAR 847 hoặc tương đương | bộ | 4 | 1127113 | 4508452 | 2840000 | 11360000 | 1 | 2840000 | 11360000 | 0 | 0 | 2840000 | 11360000 | 1712887 | 6851548 | 0 | 0
48 | A24.0054 | Đinh | kg | 42.6613 | 23000 | 981210.82 | 24000 | 1023872.16 | 1 | 24000 | 1023872.16 | 0 | 0 | 24000 | 1023872.16 | 1000 | 42661.34 | 0 | 0
49 | A24.0383A | Gạch không nung 6,5x10,5x22 | viên | 35939.602 | 900 | 32345641.8 | 1480 | 53190610.96 | 1 | 1480 | 53190610.96 | 0 | 0 | 1480 | 53190610.96 | 580 | 20844969.16 | 0 | 0
50 | A24.0406 | Gỗ chống | m3 | 1.8793 | 3409091 | 6406847.8981 | 3300000 | 6201828.6 | 1 | 3300000 | 6201828.6 | 0 | 0 | 3300000 | 6201828.6 | -109091 | -205019.2981 | 0 | 0
51 | A24.0404 | Gỗ đà nẹp | m3 | 0.45736 | 3409091 | 1559178.4507 | 3300000 | 1509284.7 | 1 | 3300000 | 1509284.7 | 0 | 0 | 3300000 | 1509284.7 | -109091 | -49893.7507 | 0 | 0
52 | A24.0418 | Gỗ ván | m3 | 2.2343 | 3409091 | 7616986.5668 | 3300000 | 7373242.8 | 1 | 3300000 | 7373242.8 | 0 | 0 | 3300000 | 7373242.8 | -109091 | -243743.7668 | 0 | 0
53 | A24.0420 | Gỗ ván ( cả nẹp) | m3 | 0.01722 | 3409091 | 58704.547 | 3300000 | 56826 | 1 | 3300000 | 56826 | 0 | 0 | 3300000 | 56826 | -109091 | -1878.547 | 0 | 0
54 | A33.0568 | Keo dán | kg | 0.0135 | 118000 | 1593 | 120000 | 1620 | 1 | 120000 | 1620 | 0 | 0 | 120000 | 1620 | 2000 | 27 | 0 | 0
55 | A24.0464 | Lưới cắt D350 | cái | 4.7196 | 486667 | 2296873.5732 | 486667 | 2296873.5732 | 1 | 486667 | 2296873.5732 | 0 | 0 | 486667 | 2296873.5732 | 0 | 0 | 0 | 0
56 | A33.0103 | Máy biến dòng 300/5A | cái | 1 | 300000 | 300000 | 350000 | 350000 | 1 | 350000 | 350000 | 0 | 0 | 350000 | 350000 | 50000 | 50000 | 0 | 0
57 | A33.0601 | Nối góc 90 độ HDPE D32mm | cái | 3 | 12600 | 37800 | 33091 | 99273 | 1 | 33091 | 99273 | 0 | 0 | 33091 | 99273 | 20491 | 61473 | 0 | 0
58 | A24.0524 | Nước | lít | 65976.5634 | 12 | 791718.7606 | 12 | 791718.7606 | 1 | 12 | 791718.7606 | 0 | 0 | 12 | 791718.7606 | 0 | 0 | 0 | 0
59 | A24.0525 | Nước | m3 | 3.1464 | 12000 | 37756.8 | 12000 | 37756.8 | 1 | 12000 | 37756.8 | 0 | 0 | 12000 | 37756.8 | 0 | 0 | 0 | 0
60 | A33.0346 | Nhựa dán | kg | 0.2144 | 100000 | 21440 | 120000 | 25728 | 1 | 120000 | 25728 | 0 | 0 | 120000 | 25728 | 20000 | 4288 | 0 | 0
61 | A33.0422 | Ống nhựa HDPE D32mm, PN10 | m | 60.6 | 13182 | 798829.2 | 13182 | 798829.2 | 1 | 13182 | 798829.2 | 0 | 0 | 13182 | 798829.2 | 0 | 0 | 0 | 0
62 | A33.0342 | Ống nhựa uPVC-Class1 d=200mm | m | 68.68 | 167727 | 11519490.36 | 249200 | 17115056 | 1 | 249200 | 17115056 | 0 | 0 | 249200 | 17115056 | 81473 | 5595565.64 | 0 | 0
63 | A33.0337 | Ống uPVC-PN8 d=60mm | m | 72.72 | 19545 | 1421312.4 | 39000 | 2836080 | 1 | 39000 | 2836080 | 0 | 0 | 39000 | 2836080 | 19455 | 1414767.6 | 0 | 0
64 | A33.0044 | Ống xoắn HDPE D32/25 | m | 76.5 | 9100 | 696150 | 12200 | 933300 | 1 | 12200 | 933300 | 0 | 0 | 12200 | 933300 | 3100 | 237150 | 0 | 0
65 | A33.0045 | Ống xoắn HDPE D40/30 | m | 48.96 | 16546 | 810092.16 | 14800 | 724608 | 1 | 14800 | 724608 | 0 | 0 | 14800 | 724608 | -1746 | -85484.16 | 0 | 0
66 | A33.0115 | Que hàn | kg | 0.44 | 25000 | 11000 | 25000 | 11000 | 1 | 25000 | 11000 | 0 | 0 | 25000 | 11000 | 0 | 0 | 0 | 0
67 | A24.0543 | Que hàn | kg | 37.1981 | 25000 | 929953 | 25000 | 929953 | 1 | 25000 | 929953 | 0 | 0 | 25000 | 929953 | 0 | 0 | 0 | 0
68 | A24.1096 | Sơn lót (sắt thép) | kg | 3.4962 | 46000 | 160826.12 | 90000 | 314659.8 | 1 | 90000 | 314659.8 | 0 | 0 | 90000 | 314659.8 | 44000 | 153833.68 | 0 | 0
69 | A24.1066 | Sơn lót ngoại thất | lít | 119.0502 | 29000 | 3452455.8 | 100000 | 11905020 | 1 | 100000 | 11905020 | 0 | 0 | 100000 | 11905020 | 71000 | 8452564.2 | 0 | 0
70 | A24.1097 | Sơn phủ (sắt thép) | kg | 6.4974 | 56897 | 369682.5678 | 100000 | 649740 | 1 | 100000 | 649740 | 0 | 0 | 100000 | 649740 | 43103 | 280057.4322 | 0 | 0
71 | A24.1067 | Sơn phủ ngoại thất | lít | 188.0993 | 29000 | 5454880.164 | 145000 | 27274400.82 | 1 | 145000 | 27274400.82 | 0 | 0 | 145000 | 27274400.82 | 116000 | 21819520.656 | 0 | 0
72 | A33.0149 | Tủ điện điều khiển chiếu sáng KT 800x1200x400 (bao gồm VL phụ, chưa bao gồm aptomat) | bộ | 1 | 13864583 | 13864583 | 2500000 | 2500000 | 1 | 2500000 | 2500000 | 0 | 0 | 2500000 | 2500000 | -11364583 | -11364583 | 0 | 0
73 | A24.10194 | Thép các loại | kg | 582.77 | 19200 | 11189184 | 18800 | 10956076 | 1 | 18800 | 10956076 | 0 | 0 | 18800 | 10956076 | -400 | -233108 | 0 | 0
74 | A24.10194 | Thép hộp mạ kẽm | kg | 167.66 | 19200 | 3219072 | 18800 | 3152008 | 1 | 18800 | 3152008 | 0 | 0 | 18800 | 3152008 | -400 | -67064 | 0 | 0
75 | A24.0738 | Thép tròn D<=10mm | kg | 1058.265 | 19200 | 20318688 | 15530 | 16434855.45 | 1 | 15530 | 16434855.45 | 0 | 0 | 15530 | 16434855.45 | -3670 | -3883832.55 | 0 | 0
76 | A24.0739 | Thép tròn D<=18mm | kg | 4473.72 | 19200 | 85895424 | 15530 | 69476871.6 | 1 | 15530 | 69476871.6 | 0 | 0 | 15530 | 69476871.6 | -3670 | -16418552.4 | 0 | 0
77 | A24.0740 | Thép tròn D>10mm | kg | 116.28 | 19200 | 2232576 | 15530 | 1805828.4 | 1 | 15530 | 1805828.4 | 0 | 0 | 15530 | 1805828.4 | -3670 | -426747.6 | 0 | 0
78 | A24.0782 | Vải địa kỹ thuật | m2 | 7.56 | 11100 | 83916 | 10400 | 78624 | 1 | 10400 | 78624 | 0 | 0 | 10400 | 78624 | -700 | -5292 | 0 | 0
79 | A33.0857 | Van chặn ren D32-3/4" | cái | 3 | 81818 | 245454 | 221364 | 664092 | 1 | 221364 | 664092 | 0 | 0 | 221364 | 664092 | 139546 | 418638 | 0 | 0
80 | A33.0859 | Van ren D50mm | cái | 1 | 154545 | 154545 | 584273 | 584273 | 1 | 584273 | 584273 | 0 | 0 | 584273 | 584273 | 429728 | 429728 | 0 | 0
81 | A33.1317 | Vol kế 500V | cái | 1 | 200000 | 200000 | 200000 | 200000 | 1 | 200000 | 200000 | 0 | 0 | 200000 | 200000 | 0 | 0 | 0 | 0
82 | A24.0797A | Xi măng PCB30 | kg | 5133.2218 | 1380 | 7083846.0495 | 1473 | 7561235.6746 | 1 | 1473 | 7561235.6746 | 0 | 0 | 1473 | 7561235.6746 | 93 | 477389.6251 | 0 | 0
83 | A24.0796A | Xi măng PCB40 | kg | 66608.7846 | 1398 | 93119080.8484 | 1491 | 99313697.8147 | 1 | 1491 | 99313697.8147 | 0 | 0 | 1491 | 99313697.8147 | 93 | 6194616.9663 | 0 | 0
84 | Z999 | Vât liệu khác | % |  |  | 4432400.8072 | [8 empty] | 7076268.9391 |  | 2643868.1319
|  | TỔNG VẬT LIỆU |  |  |  | 1156085402.7085 |  | 1533160966.2324 |  |  | 1533160966.2324 |  | 0 |  | 1540237235.1715 |  | 384151832.463
II |  | NHÂN CÔNG
1 | TT | Thi công khe lún bằng bao tải tẩm bitum | vị trí | 6 | 133000 | 798000 | 133000 | 798000 | 1 | 133000 | 798000 |  |  | 133000 | 798000 | 0 | 0
2 | TT | Gia công lắp dựng ghi thu nước | kg | 3.76 | 5000 | 18800 | 5000 | 18800 | 1 | 5000 | 18800 |  |  | 5000 | 18800 | 0 | 0
3 | N6300 | Nhân công 3,0/7 | công | 12.23 | 239592 | 2930210.16 | 263826 | 3226591.98 | 1 | 263826 | 3226591.98 |  |  | 263826 | 3226591.98 | 24234 | 296381.82
4 | N1.30 | Nhân công 3,0/7 - Nhóm 1 | công | 157.1325 | 221303 | 34773884.7954 | 243707 | 38294280.4292 | 1 | 243707 | 38294280.4292 |  |  | 243707 | 38294280.4292 | 22404 | 3520395.6338
5 | N2.30 | Nhân công 3,0/7 - Nhóm 2 | công | 208.8825 | 239592 | 50046575.94 | 263826 | 55108634.445 | 1 | 263826 | 55108634.445 |  |  | 263826 | 55108634.445 | 24234 | 5062058.505
6 | N1.35 | Nhân công 3,5/7 - Nhóm 1 | công | 3.5868 | 242000 | 868005.6 | 266500 | 955882.2 | 1 | 266500 | 955882.2 |  |  | 266500 | 955882.2 | 24500 | 87876.6
7 | N2.35 | Nhân công 3,5/7 - Nhóm 2 | công | 1165.0559 | 262000 | 305244652.088 | 288500 | 336118634.074 | 1 | 288500 | 336118634.074 |  |  | 288500 | 336118634.074 | 26500 | 30873981.986
8 | N2.40 | Nhân công 4,0/7 - Nhóm 2 | công | 115.5626 | 284408 | 32866923.9591 | 313174 | 36191197.308 | 1 | 313174 | 36191197.308 |  |  | 313174 | 36191197.308 | 28766 | 3324273.3489
9 | N2.30 | Nhân công bậc 3,0/7 - Nhóm 2 | công | 0.246 | 253949 | 62471.454 | 263826 | 64901.196 | 1 | 263826 | 64901.196 |  |  | 263826 | 64901.196 | 9877 | 2429.742
|  | TỔNG NHÂN CÔNG |  |  |  | 427609523.9965 |  | 470776921.6322 |  |  | 470776921.6322 |  | 0 |  | 470776921.6322 |  | 43167397.6357
III |  | MÁY THI CÔNG
1 | M102.0101 | Cần trục ô tô - sức nâng : 3,0 T | ca | 0.55 | 1612736 | 887004.8 | 1507908 | 829349.4 | 1 | 1507908 | 829349.4 |  | 0 | 1507908 | 829349.4 | -104828 | -57655.4
2 | M112.2201 | Máy cắt bê tông 7,5 kW | ca | 4.9818 | 311217 | 1550420.8506 | 336547 | 1676609.8446 | 1 | 336547 | 1676609.8446 |  | 0 | 336547 | 1676609.8446 | 25330 | 126188.994
3 | M112.2601 | Máy cắt uốn cốt thép - công suất : 5,0 kW | ca | 3.8701 | 281286 | 1088602.1357 | 306549 | 1186372.2194 | 1 | 306549 | 1186372.2194 |  | 0 | 306549 | 1186372.2194 | 25263 | 97770.0837
4 | M101.0102 | Máy đào một gầu, bánh xích - dung tích gầu : 0,50 m3 | ca | 11.2008 | 2391243 | 26783762.8571 | 2093759 | 23451712.9944 | 1 | 2093759 | 23451712.9944 |  | 0 | 2093759 | 23451712.9944 | -297484 | -3332049.8627
5 | M101.0104 | Máy đào một gầu, bánh xích - dung tích gầu : 0,80 m3 | ca | 0.82289 | 2938899 | 2418390.5981 | 2551618 | 2099700.936 | 1 | 2551618 | 2099700.936 |  | 0 | 2551618 | 2099700.936 | -387281 | -318689.6621
6 | M101.0105 | Máy đào một gầu, bánh xích - dung tích gầu : 1,25 m3 | ca | 0.63038 | 4000423 | 2521786.6507 | 3497688 | 2204872.5614 | 1 | 3497688 | 2204872.5614 |  | 0 | 3497688 | 2204872.5614 | -502735 | -316914.0893
7 | M112.1301 | Máy đầm bê tông, dầm dùi - công suất : 1,5 kW | ca | 4.0699 | 276782 | 1126480.0439 | 301979 | 1229029.7677 | 1 | 301979 | 1229029.7677 |  | 0 | 301979 | 1229029.7677 | 25197 | 102549.7238
8 | M112.1101 | Máy đầm bê tông, đầm bàn - công suất : 1,0 kW | ca | 8.9337 | 272875 | 2437791.8466 | 298005 | 2662296.5067 | 1 | 298005 | 2662296.5067 |  | 0 | 298005 | 2662296.5067 | 25130 | 224504.66
9 | M101.0803 | Máy đầm đất cầm tay - trọng lượng : 70 kg | ca | 4.2987 | 396542 | 1704619.0608 | 392613 | 1687729.4292 | 1 | 392613 | 1687729.4292 |  | 0 | 392613 | 1687729.4292 | -3929 | -16889.6316
10 | M112.4301 | Máy hàn nhiệt cầm tay | ca | 0.0078 | 14235 | 111.033 | 14434 | 112.5852 | 1 | 14434 | 112.5852 |  | 0 | 14434 | 112.5852 | 199 | 1.5522
11 | M112.4002 | Máy hàn xoay chiều - công suất : 14 kW - 15 kW | ca | 0.01 | 363108 | 3631.08 | 393704 | 3937.04 | 1 | 393704 | 3937.04 |  | 0 | 393704 | 3937.04 | 30596 | 305.96
12 | M112.4003 | Máy hàn xoay chiều - công suất : 23,0 kW | ca | 10.8059 | 411700 | 4448791.5002 | 442925 | 4786205.9151 | 1 | 442925 | 4786205.9151 |  | 0 | 442925 | 4786205.9151 | 31225 | 337414.4149
13 | M112.1701 | Máy khoan bê tông cầm tay - công suất : 0,62 kW | ca | 1.572 | 15042 | 23646.024 | 15072 | 23693.184 | 1 | 15072 | 23693.184 |  | 0 | 15072 | 23693.184 | 30 | 47.16
14 | M101.1105 | Máy lu bánh thép tự hành - trọng lượng tĩnh : 16 T | ca | 6.3573 | 1595255 | 10141489.0874 | 1387569 | 8821170.2026 | 1 | 1387569 | 8821170.2026 |  | 0 | 1387569 | 8821170.2026 | -207686 | -1320318.8848
15 | M101.1004 | Máy lu rung tự hành - trọng lượng tĩnh : 18T | ca | 0.00836 | 2754956 | 23031.4322 | 2444644 | 20437.2238 | 1 | 2444644 | 20437.2238 |  | 0 | 2444644 | 20437.2238 | -310312 | -2594.2083
16 | M112.3703 | Máy mài - công suất : 2,7 kW | ca | 1.9923 | 18982 | 37817.6488 | 19115 | 38082.6234 | 1 | 19115 | 38082.6234 |  | 0 | 19115 | 38082.6234 | 133 | 264.9746
17 | M104.0102 | Máy trộn bê tông - dung tích : 250,0 lít | ca | 12.2845 | 320806 | 3940955.7433 | 346136 | 4252123.2681 | 1 | 346136 | 4252123.2681 |  | 0 | 346136 | 4252123.2681 | 25330 | 311167.5249
18 | M104.0202 | Máy trộn vữa 150 lít | ca | 19.4188 | 294869 | 5725995.6501 | 320100 | 6215950.8378 | 1 | 320100 | 6215950.8378 |  | 0 | 320100 | 6215950.8378 | 25231 | 489955.1877
19 | M101.0503 | Máy ủi - công suất : 110,0 CV | ca | 3.2407 | 2096893 | 6795313.0756 | 1831480 | 5935200.3138 | 1 | 1831480 | 5935200.3138 |  | 0 | 1831480 | 5935200.3138 | -265413 | -860112.7618
20 | M106.0202 | Ô tô tự đổ - trọng tải : 5,0 T | ca | 12.457 | 1727890 | 21524396.5735 | 1492212 | 18588546.0647 | 1 | 1492212 | 18588546.0647 |  | 0 | 1492212 | 18588546.0647 | -235678 | -2935850.5088
21 | M102.1802 | Xe nâng - chiều cao nâng : 12 m | ca | 1.16 | 1683552 | 1952920.32 | 1578724 | 1831319.84 | 1 | 1578724 | 1831319.84 |  | 0 | 1578724 | 1831319.84 | -104828 | -121600.48
22 | M999 | Máy khác | % |  |  | 299018.7134 | [8 empty] | 270321.1287 |  | -28697.5848
|  | TỔNG MÁY THI CÔNG |  |  |  | 95435976.7251 |  | 87544452.758 |  |  | 87544452.758 |  | 0 |  | 87814773.8866 |  | -7621202.8384
|  |  |  | 3801.2362 | [12 empty] | 228074173.2
5361.6488

## tổng
BẢNG TỔNG HỢP VẬT TƯ VÀ CHÊNH LỆCH GIÁ
CÔNG TRÌNH : XÂY DỰNG TRUNG TÂM VĂN HÓA THỂ THAO THÔN 2, THÔN 5, THÔN 6 VÀ CÔNG TRÌNH PHỤ TRỢ THỰC HIỆN XÂY DỰNG NÔNG THÔN MỚI KIỂU MẪU XÃ KIẾN QUỐC, HUYỆN KIẾN THỤY
HẠNG MỤC: TRUNG TÂM VĂN HÓA THỂ THAO THÔN 2
STT | Mã số | Tên vật tư | Đơn vị | Khối lượng | Giá gốc (đ) | Thành tiền (đ) | Giá T.B (đ) | Thành tiền (đ) | Hệ số | Giá T.B x H.S (đ) | Thành tiền (đ) | Cước V.C Bù NL, lương (đ) | Thành tiền (đ) | Giá H.T (đ) | Thành tiền (đ) | Chênh lệch (đ) | Tổng chênh (đ) | Cước ôtô Cước sông | Cước bộ
I |  | VẬT LIỆU
1 | TT | Hít cửa đi | bộ | 9 | 100000 | 900000 | 100000 | 900000 | 1 | 100000 | 900000 | 0 | 0 | 100000 | 900000 | 900000 | 0 |  |  | thôn 2
2 | TT | Hít cửa đi | bộ | 9 | 100000 | 900000 | 100000 | 900000 | 1 | 100000 | 900000 | 0 | 0 | 100000 | 900000 | 900000 | 0 |  |  | thôn 5
3 | TT | Hít cửa đi | bộ | 9 | 100000 | 900000 | 100000 | 900000 | 1 | 100000 | 900000 | 0 | 0 | 100000 | 900000 | 900000 | 0 |  |  | thôn 6
4 | TT | Tiền vật liệu râu thép D8, L250 liên kết cột với tường xây | kg | 27.058 | 15530 | 420210.74 | 15530 | 420210.74 | 1 | 15530 | 420210.74 | 0 | 0 | 15530 | 420210.74 | 420210.74 | 0 |  |  | thôn 2
5 | TT | Tiền vật liệu râu thép D8, L250 liên kết cột với tường xây | kg | 6.913 | 15530 | 107358.89 | 15530 | 107358.89 | 1 | 15530 | 107358.89 | 0 | 0 | 15530 | 107358.89 | 107358.89 | 0 |  |  | thôn 2
6 | TT | Tiền vật liệu râu thép D8, L250 liên kết cột với tường xây | kg | 26.861 | 15530 | 417151.33 | 15530 | 417151.33 | 1 | 15530 | 417151.33 | 0 | 0 | 15530 | 417151.33 | 417151.33 | 0 |  |  | thôn 5
7 | TT | Tiền vật liệu râu thép D8, L250 liên kết cột với tường xây | kg | 3.95 | 15530 | 61343.5 | 15530 | 61343.5 | 1 | 15530 | 61343.5 | 0 | 0 | 15530 | 61343.5 | 61343.5 | 0 |  |  | thôn 5
8 | TT | Tiền vật liệu râu thép D8, L250 liên kết cột với tường xây | kg | 27.058 | 15530 | 420210.74 | 15530 | 420210.74 | 1 | 15530 | 420210.74 | 0 | 0 | 15530 | 420210.74 | 420210.74 | 0 |  |  | thôn 6
9 | TT | Tiền vật liệu râu thép D8, L250 liên kết cột với tường xây | kg | 6.913 | 15530 | 107358.89 | 15530 | 107358.89 | 1 | 15530 | 107358.89 | 0 | 0 | 15530 | 107358.89 | 107358.89 | 0 |  |  | thôn 6
10 | TT | Ampe kế 300A | cái | 1 | 200000 | 200000 | 230000 | 230000 | 1 | 230000 | 230000 | 0 | 0 | 230000 | 230000 | 230000 | 30000 |  |  | thôn 6
11 | TT | Aptomat MCB 1 pha 1 cực 16A - 4,5KA -250V | cái | 1 | 57093 | 57093 | 135000 | 135000 | 1 | 135000 | 135000 | 0 | 0 | 135000 | 135000 | 135000 | 77907 | 0 | 0 | thôn 2
12 | TT | Aptomat MCB 1 pha 1 cực 16A - 4,5KA -250V | cái | 1 | 57093 | 57093 | 135000 | 135000 | 1 | 135000 | 135000 | 0 | 0 | 135000 | 135000 | 135000 | 77907 |  |  | thôn 5
13 | TT | Aptomat MCB 1 pha 1 cực 16A - 4,5KA -250V | cái | 1 | 57093 | 57093 | 135000 | 135000 | 1 | 135000 | 135000 | 0 | 0 | 135000 | 135000 | 135000 | 77907 |  |  | thôn 6
14 | TT | Aptomat MCB 1 pha 1 cực 10A - 4,5KA -250V | cái | 1 | 50427 | 50427 | 135000 | 135000 | 1 | 135000 | 135000 | 0 | 0 | 135000 | 135000 | 135000 | 84573 | 0 | 0 | thôn 2
15 | TT | Aptomat MCB 1 pha 1 cực 10A - 4,5KA -250V | cái | 1 | 50427 | 50427 | 135000 | 135000 | 1 | 135000 | 135000 | 0 | 0 | 135000 | 135000 | 135000 | 84573 |  |  | thôn 5
16 | TT | Aptomat MCB 1 pha 1 cực 10A - 4,5KA -250V | cái | 1 | 50427 | 50427 | 135000 | 135000 | 1 | 135000 | 135000 | 0 | 0 | 135000 | 135000 | 135000 | 84573 |  |  | thôn 6
17 | TT | Aptomat MCB 1 pha 1 cực 32A - 4.5KA - 250V | cái | 1 | 57093 | 57093 | 135000 | 135000 | 1 | 135000 | 135000 | 0 | 0 | 135000 | 135000 | 135000 | 77907 | 0 | 0 | thôn 2
18 | TT | Aptomat MCB 1 pha 1 cực 32A - 4.5KA - 250V | cái | 1 | 57093 | 57093 | 135000 | 135000 | 1 | 135000 | 135000 | 0 | 0 | 135000 | 135000 | 135000 | 77907 |  |  | thôn 5
19 | TT | Aptomat MCB 1 pha 1 cực 32A - 4.5KA - 250V | cái | 1 | 57093 | 57093 | 135000 | 135000 | 1 | 135000 | 135000 | 0 | 0 | 135000 | 135000 | 135000 | 77907 |  |  | thôn 6
20 | TT | Aptomat MCB 1 pha 2 cực 63A - 6KA - 250V | cái | 1 | 100000 | 100000 | 310000 | 310000 | 1 | 310000 | 310000 | 0 | 0 | 310000 | 310000 | 310000 | 210000 | 0 | 0 | thôn 2
21 | TT | Aptomat MCB 1 pha 2 cực 63A - 6KA - 250V | cái | 1 | 100000 | 100000 | 310000 | 310000 | 1 | 310000 | 310000 | 0 | 0 | 310000 | 310000 | 310000 | 210000 |  |  | thôn 5
22 | TT | Aptomat MCB 1 pha 2 cực 63A - 6KA - 250V | cái | 1 | 100000 | 100000 | 310000 | 310000 | 1 | 310000 | 310000 | 0 | 0 | 310000 | 310000 | 310000 | 210000 |  |  | thôn 6
23 | TT | Aptomat MCB 1 pha, 2 cực 16A-6KA | cái | 1 | 57093 | 57093 | 135000 | 135000 | 1 | 135000 | 135000 | 0 | 0 | 135000 | 135000 | 135000 | 77907 | 0 | 0 | thôn 2
24 | TT | Aptomat MCB 1 pha, 2 cực 16A-6KA | cái | 1 | 57093 | 57093 | 135000 | 135000 | 1 | 135000 | 135000 | 0 | 0 | 135000 | 135000 | 135000 | 77907 |  |  | thôn 5
25 | A33.1322 | Aptomat MCB 1 pha, 2 cực 16A-6KA | cái | 1 | 57093 | 57093 | 135000 | 135000 | 1 | 135000 | 135000 | 0 | 0 | 135000 | 135000 | 135000 | 77907 |  |  | thôn 6
26 | A33.1321 | Aptomat MCCB 3P-20A-6KA (LS) | cái | 1 | 413000 | 413000 | 680000 | 680000 | 1 | 680000 | 680000 | 0 | 0 | 680000 | 680000 | 680000 | 267000 |  |  | thôn 6
27 | A33.1322 | Aptomat MCCB 3P-30A-6KA (LS) | cái | 1 | 413000 | 413000 | 680000 | 680000 | 1 | 680000 | 680000 | 0 | 0 | 680000 | 680000 | 680000 | 267000 |  |  | thôn 6
28 | A33.1323 | Aptomat MCCB 3P-63A-30KA (LS) | cái | 1 | 690000 | 690000 | 1020000 | 1020000 | 1 | 1020000 | 1020000 | 0 | 0 | 1020000 | 1020000 | 1020000 | 330000 |  |  | thôn 6
29 | C3523 | Bản lề cối cửa cổng (gồm trụ+ bản lề treo) | bộ | 2 | 1000000 | 2000000 | 1000000 | 2000000 | 1 | 1000000 | 2000000 | 0 | 0 | 1000000 | 2000000 | 2000000 | 0 |  |  | thôn 2
30 | A24.0099 | Bản lề cối cửa cổng (gồm trụ+ bản lề treo) | bộ | 2 | 1000000 | 2000000 | 1000000 | 2000000 | 1 | 1000000 | 2000000 | 0 | 0 | 1000000 | 2000000 | 2000000 | 0 |  |  | thôn 6
31 | A24.0098 | Bản lề trụ xoay cửa cổng D51 | bộ | 2 | 1500000 | 3000000 | 1500000 | 3000000 | 1 | 1500000 | 3000000 | 0 | 0 | 1500000 | 3000000 | 3000000 | 0 |  |  | thôn 5
32 | A33.0077 | Bảng điện | bảng | 4 | 8000 | 32000 | 36500 | 146000 | 1 | 36500 | 146000 | 0 | 0 | 36500 | 146000 | 146000 | 114000 |  |  | thôn 6
33 | A24.1042 | Bảng Nội qui + tiêu lệnh PCCC bằng mica | bộ | 1 | 70000 | 70000 | 70000 | 70000 | 1 | 70000 | 70000 | 0 | 0 | 70000 | 70000 | 70000 | 0 |  |  | thôn 2
34 | A24.0175 | Bảng Nội qui + tiêu lệnh PCCC bằng mica | bộ | 1 | 70000 | 70000 | 70000 | 70000 | 1 | 70000 | 70000 | 0 | 0 | 70000 | 70000 | 70000 | 0 |  |  | thôn 5
35 | A24.0176 | Bảng Nội qui + tiêu lệnh PCCC bằng mica | bộ | 1 | 70000 | 70000 | 70000 | 70000 | 1 | 70000 | 70000 | 0 | 0 | 70000 | 70000 | 70000 | 0 |  |  | thôn 6
36 | A24.0180 | Băng tan | m | 2.16 | 2500 | 5400 | 3000 | 6480 | 1 | 3000 | 6480 | 0 | 0 | 3000 | 6480 | 6480 | 1080 | 0 | 0 | thôn 2
37 | A33.0124 | Băng tan | m | 2.13 | 2500 | 5325 | 3000 | 6390 | 1 | 3000 | 6390 | 0 | 0 | 3000 | 6390 | 6390 | 1065 | 0 | 0 | thôn 2
38 | A33.0111 | Băng tan | m | 3.84 | 2500 | 9600 | 3000 | 11520 | 1 | 3000 | 11520 | 0 | 0 | 3000 | 11520 | 11520 | 1920 |  |  | thôn 5
39 | A24.0227 | Băng tan | m | 2.13 | 2500 | 5325 | 3000 | 6390 | 1 | 3000 | 6390 | 0 | 0 | 3000 | 6390 | 6390 | 1065 |  |  | thôn 5
40 | A33.0345 | Băng tan | m | 2.16 | 2500 | 5400 | 3000 | 6480 | 1 | 3000 | 6480 | 0 | 0 | 3000 | 6480 | 6480 | 1080 |  |  | thôn 6
41 | A33.1644 | Băng tan | m | 2.73 | 2500 | 6825 | 3000 | 8190 | 1 | 3000 | 8190 | 0 | 0 | 3000 | 8190 | 8190 | 1365 |  |  | thôn 6
42 | A33.1303 | Bật sắt d= 10mm | cái | 22.72 | 1333 | 30285.76 | 1500 | 34080 | 1 | 1500 | 34080 | 0 | 0 | 1500 | 34080 | 34080 | 3794.24 | 0 | 0 | thôn 2
43 | A33.1304 | Bật sắt d= 10mm | cái | 11.64 | 1333 | 15516.12 | 1500 | 17460 | 1 | 1500 | 17460 | 0 | 0 | 1500 | 17460 | 17460 | 1943.88 |  |  | thôn 5
44 | A24.0262 | Bật sắt d= 10mm | cái | 22.834 | 1333 | 30437.722 | 1500 | 34251 | 1 | 1500 | 34251 | 0 | 0 | 1500 | 34251 | 34251 | 3813.278 |  |  | thôn 6
45 | A24.0269 | Bể inox 2m3 | bể | 1 | 6045455 | 6045455 | 7500000 | 7500000 | 1 | 7500000 | 7500000 | 0 | 0 | 7500000 | 7500000 | 7500000 | 1454545 | 0 | 0 | thôn 2
46 | A33.0014 | Bể inox 2m3 | bể | 1 | 6045455 | 6045455 | 7500000 | 7500000 | 1 | 7500000 | 7500000 | 0 | 0 | 7500000 | 7500000 | 7500000 | 1454545 |  |  | thôn 5
47 | A33.0065 | Bể inox 2m3 | bể | 1 | 6045455 | 6045455 | 7500000 | 7500000 | 1 | 7500000 | 7500000 | 0 | 0 | 7500000 | 7500000 | 7500000 | 1454545 |  |  | thôn 6
48 | A33.0065 | Bê tông thương phẩm, đá 1x2 M250 - Độ sụt 14 - 17cm | m3 | 60.1276 | 988262.3 | 59421825.4455 | 1050000 | 63133964.25 | 1 | 1050000 | 63133964.25 | 0 | 0 | 1050000 | 63133964.25 | 63133964.25 | 3712138.8045 | 0 | 0 | thôn 2
49 | A24.0293 | Bê tông thương phẩm, đá 1x2 M250 - Độ sụt 14 - 17cm | m3 | 58.533 | 988262.3 | 57845976.9711 | 1050000 | 61459671 | 1 | 1050000 | 61459671 | 0 | 0 | 1050000 | 61459671 | 61459671 | 3613694.0289 |  |  | thôn 5
50 | A24.0008 | Bê tông thương phẩm, đá 1x2 M250 - Độ sụt 14 - 17cm | m3 | 60.1276 | 988262.3 | 59421825.4455 | 1050000 | 63133964.25 | 1 | 1050000 | 63133964.25 | 0 | 0 | 1050000 | 63133964.25 | 63133964.25 | 3712138.8045 |  |  | thôn 6
51 | A24.0009 | Bệt xí liền khối kiểu II | bộ | 2 | 1845455 | 3690910 | 3460000 | 6920000 | 1 | 3460000 | 6920000 | 0 | 0 | 3460000 | 6920000 | 6920000 | 3229090 | 0 | 0 | thôn 2
52 | A24.0030 | Bệt xí liền khối kiểu II | bộ | 3 | 1845455 | 5536365 | 3460000 | 10380000 | 1 | 3460000 | 10380000 | 0 | 0 | 3460000 | 10380000 | 10380000 | 4843635 |  |  | thôn 5
53 | A33.0011 | Bệt xí liền khối kiểu II | bộ | 2 | 1845455 | 3690910 | 3460000 | 6920000 | 1 | 3460000 | 6920000 | 0 | 0 | 3460000 | 6920000 | 6920000 | 3229090 |  |  | thôn 6
54 | A33.0130 | Bình bột chữa cháy ABC loại 4kg | bình | 2 | 290000 | 580000 | 290000 | 580000 | 1 | 290000 | 580000 | 0 | 0 | 290000 | 580000 | 580000 | 0 |  |  | thôn 2
55 | A33.0020 | Bình bột chữa cháy ABC loại 4kg | bình | 2 | 290000 | 580000 | 290000 | 580000 | 1 | 290000 | 580000 | 0 | 0 | 290000 | 580000 | 580000 | 0 |  |  | thôn 5
56 | A33.0059 | Bình bột chữa cháy ABC loại 4kg | bình | 2 | 290000 | 580000 | 290000 | 580000 | 1 | 290000 | 580000 | 0 | 0 | 290000 | 580000 | 580000 | 0 |  |  | thôn 6
57 | A24.0054 | Bình khí chữa cháy CO2 loại 3kg | bình | 1 | 450000 | 450000 | 450000 | 450000 | 1 | 450000 | 450000 | 0 | 0 | 450000 | 450000 | 450000 | 0 |  |  | thôn 2
58 | A24.0070 | Bình khí chữa cháy CO2 loại 3kg | bình | 1 | 450000 | 450000 | 450000 | 450000 | 1 | 450000 | 450000 | 0 | 0 | 450000 | 450000 | 450000 | 0 |  |  | thôn 5
59 | A24.0383A | Bình khí chữa cháy CO2 loại 3kg | bình | 1 | 450000 | 450000 | 450000 | 450000 | 1 | 450000 | 450000 | 0 | 0 | 450000 | 450000 | 450000 | 0 |  |  | thôn 6
60 | A24.1023 | Bộ phụ kiện nhà WC (gương, móc treo inox, hộp+khay đựng giấy, xà phòng | bộ | 2 | 850000 | 1700000 | 850000 | 1700000 | 1 | 850000 | 1700000 | 0 | 0 | 850000 | 1700000 | 1700000 | 0 |  |  | thôn 2
61 | A24.1002 | Bộ phụ kiện nhà WC (gương, móc treo inox, hộp+khay đựng giấy, xà phòng | bộ | 2 | 850000 | 1700000 | 850000 | 1700000 | 1 | 850000 | 1700000 | 0 | 0 | 850000 | 1700000 | 1700000 | 0 |  |  | thôn 6
62 | A24.0406 | Bộ phụ kiện phòng wc (gương, móc treo Inox, hộp + khay giấy, xà phòng) | bộ | 2 | 850000 | 1700000 | 850000 | 1700000 | 1 | 850000 | 1700000 | 0 | 0 | 850000 | 1700000 | 1700000 | 0 |  |  | thôn 5
63 | A24.0404 | Bộ si phông chậu lavabo (loại nhựa) | bộ | 2 | 280000 | 560000 | 280000 | 560000 | 1 | 280000 | 560000 | 0 | 0 | 280000 | 560000 | 560000 | 0 |  |  | thôn 2
64 | A24.0418 | Bộ si phông chậu lavabo (loại nhựa) | bộ | 2 | 280000 | 560000 | 280000 | 560000 | 1 | 280000 | 560000 | 0 | 0 | 280000 | 560000 | 560000 | 0 |  |  | thôn 5
65 | A24.0420 | Bộ si phông chậu lavabo (loại nhựa) | bộ | 2 | 280000 | 560000 | 280000 | 560000 | 1 | 280000 | 560000 | 0 | 0 | 280000 | 560000 | 560000 | 0 |  |  | thôn 6
66 | A24.0435 | Bột bả | kg | 423.2105 | 4550 | 1925607.6203 | 11500 | 4866920.359 | 1 | 11500 | 4866920.359 | 0 | 0 | 11500 | 4866920.359 | 4866920.359 | 2941312.7387 | 0 | 0 | thôn 2
67 | A24.0436 | Bột bả | kg | 79.1107 | 4550 | 359953.6031 | 11500 | 909772.843 | 1 | 11500 | 909772.843 | 0 | 0 | 11500 | 909772.843 | 909772.843 | 549819.2399 | 0 | 0 | thôn 2
68 | A24.0437 | Bột bả | kg | 416.2107 | 4550 | 1893758.5121 | 11500 | 4786422.613 | 1 | 11500 | 4786422.613 | 0 | 0 | 11500 | 4786422.613 | 4786422.613 | 2892664.1009 |  |  | thôn 5
69 | A33.0060 | Bột bả | kg | 70.7692 | 4550 | 321999.9328 | 11500 | 813845.984 | 1 | 11500 | 813845.984 | 0 | 0 | 11500 | 813845.984 | 813845.984 | 491846.0512 |  |  | thôn 5
70 | A33.0007 | Bột bả | kg | 423.2105 | 4550 | 1925607.6203 | 11500 | 4866920.359 | 1 | 11500 | 4866920.359 | 0 | 0 | 11500 | 4866920.359 | 4866920.359 | 2941312.7387 |  |  | thôn 6
71 | A33.0061 | Bột bả | kg | 80.2411 | 4550 | 365097.1233 | 11500 | 922772.949 | 1 | 11500 | 922772.949 | 0 | 0 | 11500 | 922772.949 | 922772.949 | 557675.8257 |  |  | thôn 6
72 | A33.0568 | Bột đá | kg | 79.6708 | 300 | 23901.231 | 500 | 39835.385 | 1 | 500 | 39835.385 | 0 | 0 | 500 | 39835.385 | 39835.385 | 15934.154 | 0 | 0 | thôn 2
73 | A33.0117C | Bột đá | kg | 23.8214 | 300 | 7146.423 | 500 | 11910.705 | 1 | 500 | 11910.705 | 0 | 0 | 500 | 11910.705 | 11910.705 | 4764.282 | 0 | 0 | thôn 2
74 | A24.0931 | Bột đá | kg | 74.1865 | 300 | 22255.941 | 500 | 37093.235 | 1 | 500 | 37093.235 | 0 | 0 | 500 | 37093.235 | 37093.235 | 14837.294 |  |  | thôn 5
75 | A24.10173 | Bột đá | kg | 19.0068 | 300 | 5702.043 | 500 | 9503.405 | 1 | 500 | 9503.405 | 0 | 0 | 500 | 9503.405 | 9503.405 | 3801.362 |  |  | thôn 5
76 | A25.0316 | Bột đá | kg | 79.7341 | 300 | 23920.236 | 500 | 39867.06 | 1 | 500 | 39867.06 | 0 | 0 | 500 | 39867.06 | 39867.06 | 15946.824 |  |  | thôn 6
77 | A24.0524 | Bột đá | kg | 28.989 | 300 | 8696.688 | 500 | 14494.48 | 1 | 500 | 14494.48 | 0 | 0 | 500 | 14494.48 | 14494.48 | 5797.792 |  |  | thôn 6
78 | A33.0346 | Bu lông | cái | 12.6 | 13500 | 170100 | 16500 | 207900 | 1 | 16500 | 207900 | 0 | 0 | 16500 | 207900 | 207900 | 37800 | 0 | 0 | thôn 2
79 | A24.0521 | Bu lông | cái | 12.6 | 13500 | 170100 | 16500 | 207900 | 1 | 16500 | 207900 | 0 | 0 | 16500 | 207900 | 207900 | 37800 |  |  | thôn 6
80 | A33.0094 | Bu lông M10 | cái | 6 | 10000 | 60000 | 10000 | 60000 | 1 | 10000 | 60000 | 0 | 0 | 10000 | 60000 | 60000 | 0 |  |  | thôn 2
81 | A33.0093 | Bu lông M10 | cái | 6 | 10000 | 60000 | 10000 | 60000 | 1 | 10000 | 60000 | 0 | 0 | 10000 | 60000 | 60000 | 0 |  |  | thôn 5
82 | A24.0001 | Bu lông M10 | cái | 6 | 10000 | 60000 | 10000 | 60000 | 1 | 10000 | 60000 | 0 | 0 | 10000 | 60000 | 60000 | 0 |  |  | thôn 6
83 | A33.0043 | Bu lông M16 | bộ | 8 | 16500 | 132000 | 16500 | 132000 | 1 | 16500 | 132000 | 0 | 0 | 16500 | 132000 | 132000 | 0 |  |  | thôn 5
84 | A33.0340 | Bu lông neo chân cột M16x450 | bộ | 16 | 35000 | 560000 | 35000 | 560000 | 1 | 35000 | 560000 | 0 | 0 | 35000 | 560000 | 560000 | 0 |  |  | thôn 2
85 | A33.0042 | Bu lông neo chân cột M16x450 | bộ | 16 | 35000 | 560000 | 35000 | 560000 | 1 | 35000 | 560000 | 0 | 0 | 35000 | 560000 | 560000 | 0 |  |  | thôn 6
86 | A33.0043 | Bulong M12x30 | bộ | 100 | 8000 | 800000 | 8000 | 800000 | 1 | 8000 | 800000 | 0 | 0 | 8000 | 800000 | 800000 | 0 |  |  | thôn 2
87 | A33.0003 | Bulong M12x30 | bộ | 100 | 8000 | 800000 | 8000 | 800000 | 1 | 8000 | 800000 | 0 | 0 | 8000 | 800000 | 800000 | 0 |  |  | thôn 5
88 | A33.0004 | Bulong M12x30 | bộ | 100 | 8000 | 800000 | 8000 | 800000 | 1 | 8000 | 800000 | 0 | 0 | 8000 | 800000 | 800000 | 0 |  |  | thôn 6
89 | A24.0543 | Cáp CXV (2x16)mm2 | m | 60.6 | 36500 | 2211900 | 131182 | 7949629.2 | 1 | 131182 | 7949629.2 | 0 | 0 | 131182 | 7949629.2 | 7949629.2 | 5737729.2 | 0 | 0 | thôn 2
90 | A33.0115 | Cáp CXV (2x16)mm2 | m | 60.6 | 36500 | 2211900 | 131182 | 7949629.2 | 1 | 131182 | 7949629.2 | 0 | 0 | 131182 | 7949629.2 | 7949629.2 | 5737729.2 |  |  | thôn 5
91 | A24.1064 | Cáp CXV (2x16)mm2 | m | 60.6 | 36500 | 2211900 | 131182 | 7949629.2 | 1 | 131182 | 7949629.2 | 0 | 0 | 131182 | 7949629.2 | 7949629.2 | 5737729.2 |  |  | thôn 6
92 | A24.1066 | Cáp hạ thế AL/XLPE/PVC 4x25mm2 | m | 78.78 | 73000 | 5750940 | 367985 | 28989858.3 | 1 | 367985 | 28989858.3 | 0 | 0 | 367985 | 28989858.3 | 28989858.3 | 23238918.3 |  |  | thôn 6
93 | A24.1065 | Cáp hạ thế CU/XLPE/PVC/DSTA/PVC 4x16mm2 | m | 48.48 | 73000 | 3539040 | 243265 | 11793487.2 | 1 | 243265 | 11793487.2 | 0 | 0 | 243265 | 11793487.2 | 11793487.2 | 8254447.2 |  |  | thôn 6
94 | A24.1067 | Cáp hạ thế CU/XLPE/PVC/DSTA/PVC 4x6mm2 | m | 75.75 | 29200 | 2211900 | 106315 | 8053361.25 | 1 | 106315 | 8053361.25 | 0 | 0 | 106315 | 8053361.25 | 8053361.25 | 5841461.25 |  |  | thôn 6
95 | A24.0650 | Cáp lên đèn Cu/PVC/PVC 3x1.5 | m | 35.525 | 2760 | 98049 | 39091 | 1388707.775 | 1 | 39091 | 1388707.775 | 0 | 0 | 39091 | 1388707.775 | 1388707.775 | 1290658.775 |  |  | thôn 6
96 | A33.0114 | Cát | m3 | 96.3629 | 140000 | 13490808.8 | 200000 | 19272584 | 1 | 200000 | 19272584 | 0 | 0 | 200000 | 19272584 | 19272584 | 5781775.2 | 0 | 0 | thôn 2
97 | A24.0712 | Cát | m3 | 17.3935 | 140000 | 2435095.6 | 200000 | 3478708 | 1 | 200000 | 3478708 | 0 | 0 | 200000 | 3478708 | 3478708 | 1043612.4 | 0 | 0 | thôn 2
98 | A24.0712 | Cát | m3 | 13.42 | 140000 | 1878800 | 200000 | 2684000 | 1 | 200000 | 2684000 | 0 | 0 | 200000 | 2684000 | 2684000 | 805200 | 0 | 0 | thôn 2
99 | A24.0726 | Cát | m3 | 1260.0952 | 140000 | 176413322.4 | 200000 | 252019032 | 1 | 200000 | 252019032 | 0 | 0 | 200000 | 252019032 | 252019032 | 75605709.6 | 0 | 0 | thôn 2
100 | A33.1333 | Cát | m3 | 80.2784 | 140000 | 11238981.6 | 200000 | 16055688 | 1 | 200000 | 16055688 | 0 | 0 | 200000 | 16055688 | 16055688 | 4816706.4 |  |  | thôn 5
101 | A33.1333 | Cát | m3 | 10.5445 | 140000 | 1476224.4 | 200000 | 2108892 | 1 | 200000 | 2108892 | 0 | 0 | 200000 | 2108892 | 2108892 | 632667.6 |  |  | thôn 5
102 | A24.0735 | Cát | m3 | 82.318 | 140000 | 11524522.8 | 200000 | 16463604 | 1 | 200000 | 16463604 | 0 | 0 | 200000 | 16463604 | 16463604 | 4939081.2 |  |  | thôn 5
103 | A24.0738 | Cát | m3 | 184.0809 | 140000 | 25771328.8 | 200000 | 36816184 | 1 | 200000 | 36816184 | 0 | 0 | 200000 | 36816184 | 36816184 | 11044855.2 |  |  | thôn 6
104 | A24.0739 | Cát | m3 | 18.8209 | 140000 | 2634931.6 | 200000 | 3764188 | 1 | 200000 | 3764188 | 0 | 0 | 200000 | 3764188 | 3764188 | 1129256.4 |  |  | thôn 6
105 | A24.0742 | Cát | m3 | 36.966 | 140000 | 5175240 | 200000 | 7393200 | 1 | 200000 | 7393200 | 0 | 0 | 200000 | 7393200 | 7393200 | 2217960 |  |  | thôn 6
106 | A24.0712 | Cát | m3 | 3561.3684 | 140000 | 498591570.4 | 200000 | 712273672 | 1 | 200000 | 712273672 | 0 | 0 | 200000 | 712273672 | 712273672 | 213682101.6 |  |  | thôn 6
107 | A24.0797A | Cát mịn ML=0,7-1,4 | m3 | 5.471 | 400000 | 2188391.7464 | 380000 | 2078972.1591 | 1 | 380000 | 2078972.1591 | 0 | 0 | 380000 | 2078972.1591 | 2078972.1591 | -109419.5873 | 0 | 0 | thôn 2
108 | A24.0796A | Cát mịn ML=0,7-1,4 | m3 | 2.03 | 400000 | 812017.682 | 380000 | 771416.7979 | 1 | 380000 | 771416.7979 | 0 | 0 | 380000 | 771416.7979 | 771416.7979 | -40600.8841 | 0 | 0 | thôn 2
109 | A24.0798 | Cát mịn ML=0,7-1,4 | m3 | 2.3481 | 400000 | 939232.2744 | 380000 | 892270.6607 | 1 | 380000 | 892270.6607 | 0 | 0 | 380000 | 892270.6607 | 892270.6607 | -46961.6137 | 0 | 0 | thôn 2
110 | Z999 | Cát mịn ML=0,7-1,4 | m3 | 5.3567 | 400000 | 2142660.3596 | 380000 | 2035527.3416 | 1 | 380000 | 2035527.3416 | 0 | 0 | 380000 | 2035527.3416 | 2035527.3416 | -107133.018 |  |  | thôn 5
1 | TT | Cát mịn ML=0,7-1,4 | m3 | 1.5687 | 400000 | 627491.9524 | 380000 | 596117.3548 | 1 | 380000 | 596117.3548 | 0 | 0 | 380000 | 596117.3548 | 596117.3548 | -31374.5976 |  |  | thôn 5
2 | TT | Cát mịn ML=0,7-1,4 | m3 | 0.90267 | 400000 | 361066.5152 | 380000 | 343013.1894 | 1 | 380000 | 343013.1894 | 0 | 0 | 380000 | 343013.1894 | 343013.1894 | -18053.3258 |  |  | thôn 5
3 | TT | Cát mịn ML=0,7-1,4 | m3 | 5.4848 | 400000 | 2193912.3964 | 380000 | 2084216.7766 | 1 | 380000 | 2084216.7766 | 0 | 0 | 380000 | 2084216.7766 | 2084216.7766 | -109695.6198 |  |  | thôn 6
4 | TT | Cát mịn ML=0,7-1,4 | m3 | 2.1073 | 400000 | 842910.686 | 380000 | 800765.1517 | 1 | 380000 | 800765.1517 | 0 | 0 | 380000 | 800765.1517 | 800765.1517 | -42145.5343 |  |  | thôn 6
5 | TT | Cát mịn ML=0,7-1,4 | m3 | 3.3042 | 400000 | 1321677.24 | 380000 | 1255593.378 | 1 | 380000 | 1255593.378 | 0 | 0 | 380000 | 1255593.378 | 1255593.378 | -66083.862 |  |  | thôn 6
6 | TT | Cát mịn ML=1,5-2,0 | m3 | 43.2926 | 400000 | 17317048.028 | 380000 | 16451195.6266 | 1 | 380000 | 16451195.6266 | 0 | 0 | 380000 | 16451195.6266 | 16451195.6266 | -865852.4014 | 0 | 0 | thôn 2
7 | TT | Cát mịn ML=1,5-2,0 | m3 | 9.3756 | 400000 | 3750246.37 | 380000 | 3562734.0515 | 1 | 380000 | 3562734.0515 | 0 | 0 | 380000 | 3562734.0515 | 3562734.0515 | -187512.3185 | 0 | 0 | thôn 2
8 | TT | Cát mịn ML=1,5-2,0 | m3 | 0.95972 | 400000 | 383889.24 | 380000 | 364694.778 | 1 | 380000 | 364694.778 | 0 | 0 | 380000 | 364694.778 | 364694.778 | -19194.462 | 0 | 0 | thôn 2
9 | TT | Cát mịn ML=1,5-2,0 | m3 | 32.8108 | 400000 | 13124311.86 | 380000 | 12468096.267 | 1 | 380000 | 12468096.267 | 0 | 0 | 380000 | 12468096.267 | 12468096.267 | -656215.593 | 0 | 0 | thôn 2
10 | TT | Cát mịn ML=1,5-2,0 | m3 | 38.651 | 400000 | 15460408.124 | 380000 | 14687387.7178 | 1 | 380000 | 14687387.7178 | 0 | 0 | 380000 | 14687387.7178 | 14687387.7178 | -773020.4062 |  |  | thôn 5
11 | TT | Cát mịn ML=1,5-2,0 | m3 | 7.4156 | 400000 | 2966226.884 | 380000 | 2817915.5398 | 1 | 380000 | 2817915.5398 | 0 | 0 | 380000 | 2817915.5398 | 2817915.5398 | -148311.3442 |  |  | thôn 5
12 | TT | Cát mịn ML=1,5-2,0 | m3 | 38.2705 | 400000 | 15308209.704 | 380000 | 14542799.2188 | 1 | 380000 | 14542799.2188 | 0 | 0 | 380000 | 14542799.2188 | 14542799.2188 | -765410.4852 |  |  | thôn 5
13 | TT | Cát mịn ML=1,5-2,0 | m3 | 44.4223 | 400000 | 17768906.564 | 380000 | 16880461.2358 | 1 | 380000 | 16880461.2358 | 0 | 0 | 380000 | 16880461.2358 | 16880461.2358 | -888445.3282 |  |  | thôn 6
14 | A33.1322 | Cát mịn ML=1,5-2,0 | m3 | 9.5913 | 400000 | 3836519.466 | 380000 | 3644693.4927 | 1 | 380000 | 3644693.4927 | 0 | 0 | 380000 | 3644693.4927 | 3644693.4927 | -191825.9733 |  |  | thôn 6
15 | A33.0868 | Cát mịn ML=1,5-2,0 | m3 | 0.95972 | 400000 | 383889.24 | 380000 | 364694.778 | 1 | 380000 | 364694.778 | 0 | 0 | 380000 | 364694.778 | 364694.778 | -19194.462 |  |  | thôn 6
16 | A33.1112 | Cát mịn ML=1,5-2,0 | m3 | 40.285 | 400000 | 16114014.07 | 380000 | 15308313.3665 | 1 | 380000 | 15308313.3665 | 0 | 0 | 380000 | 15308313.3665 | 15308313.3665 | -805700.7035 |  |  | thôn 6
17 | A33.1089 | Cát vàng | m3 | 19.2287 | 450000 | 8652930.2955 | 570000 | 10960378.3743 | 1 | 570000 | 10960378.3743 | 0 | 0 | 570000 | 10960378.3743 | 10960378.3743 | 2307448.0788 | 0 | 0 | thôn 2
18 | A24.0099 | Cát vàng | m3 | 8.6066 | 450000 | 3872990.7788 | 570000 | 4905788.3197 | 1 | 570000 | 4905788.3197 | 0 | 0 | 570000 | 4905788.3197 | 4905788.3197 | 1032797.541 | 0 | 0 | thôn 2
19 | A24.0098 | Cát vàng | m3 | 4.1119 | 450000 | 1850339.43 | 570000 | 2343763.278 | 1 | 570000 | 2343763.278 | 0 | 0 | 570000 | 2343763.278 | 2343763.278 | 493423.848 | 0 | 0 | thôn 2
20 | A24.1042 | Cát vàng | m3 | 58.8485 | 450000 | 26481836.6415 | 570000 | 33543659.7459 | 1 | 570000 | 33543659.7459 | 0 | 0 | 570000 | 33543659.7459 | 33543659.7459 | 7061823.1044 | 0 | 0 | thôn 2
21 | A24.0175 | Cát vàng | m3 | 18.5545 | 450000 | 8349502.518 | 570000 | 10576036.5228 | 1 | 570000 | 10576036.5228 | 0 | 0 | 570000 | 10576036.5228 | 10576036.5228 | 2226534.0048 |  |  | thôn 5
22 | A24.0176 | Cát vàng | m3 | 6.4659 | 450000 | 2909641.7025 | 570000 | 3685546.1565 | 1 | 570000 | 3685546.1565 | 0 | 0 | 570000 | 3685546.1565 | 3685546.1565 | 775904.454 |  |  | thôn 5
23 | A24.0180 | Cát vàng | m3 | 22.8945 | 450000 | 10302510.1275 | 570000 | 13049846.1615 | 1 | 570000 | 13049846.1615 | 0 | 0 | 570000 | 13049846.1615 | 13049846.1615 | 2747336.034 |  |  | thôn 5
24 | A24.0226 | Cát vàng | m3 | 19.3213 | 450000 | 8694583.938 | 570000 | 11013139.6548 | 1 | 570000 | 11013139.6548 | 0 | 0 | 570000 | 11013139.6548 | 11013139.6548 | 2318555.7168 |  |  | thôn 6
25 | A33.1911 | Cát vàng | m3 | 8.9928 | 450000 | 4046741.8087 | 570000 | 5125872.9577 | 1 | 570000 | 5125872.9577 | 0 | 0 | 570000 | 5125872.9577 | 5125872.9577 | 1079131.149 |  |  | thôn 6
26 | A33.1642 | Cát vàng | m3 | 4.1119 | 450000 | 1850339.43 | 570000 | 2343763.278 | 1 | 570000 | 2343763.278 | 0 | 0 | 570000 | 2343763.278 | 2343763.278 | 493423.848 |  |  | thôn 6
27 | A33.0345 | Cát vàng | m3 | 209.4814 | 450000 | 94266608.9287 | 570000 | 119404371.3097 | 1 | 570000 | 119404371.3097 | 0 | 0 | 570000 | 119404371.3097 | 119404371.3097 | 25137762.381 |  |  | thôn 6
28 | A33.1303 | Cần đèn đơn CD04 | bộ | 2 | 1529000 | 3058000 | 2090000 | 4180000 | 1 | 2090000 | 4180000 | 0 | 0 | 2090000 | 4180000 | 4180000 | 1122000 | 0 | 0 | thôn 2
29 | A24.0269 | Cần đèn đơn CD04 | bộ | 2 | 1529000 | 3058000 | 2090000 | 4180000 | 1 | 2090000 | 4180000 | 0 | 0 | 2090000 | 4180000 | 4180000 | 1122000 |  |  | thôn 5
30 | A33.1108 | Cần đèn đơn CD04 | bộ | 4 | 1529000 | 6116000 | 2090000 | 8360000 | 1 | 2090000 | 8360000 | 0 | 0 | 2090000 | 8360000 | 8360000 | 2244000 |  |  | thôn 6
31 | A33.1907 | Cầu chắn rác D110 | cái | 4 | 150000 | 600000 | 150000 | 600000 | 1 | 150000 | 600000 | 0 | 0 | 150000 | 600000 | 600000 | 0 |  |  | thôn 2
32 | A33.1911 | Cầu chắn rác D110 | cái | 4 | 150000 | 600000 | 150000 | 600000 | 1 | 150000 | 600000 | 0 | 0 | 150000 | 600000 | 600000 | 0 |  |  | thôn 5
33 | A33.1903 | Cầu chắn rác D110 | cái | 4 | 150000 | 600000 | 150000 | 600000 | 1 | 150000 | 600000 | 0 | 0 | 150000 | 600000 | 600000 | 0 |  |  | thôn 6
34 | A33.1643 | Cầu chắn rác D50 | cái | 2 | 120000 | 240000 | 120000 | 240000 | 1 | 120000 | 240000 | 0 | 0 | 120000 | 240000 | 240000 | 0 |  |  | thôn 2
35 | A33.1639 | Cầu chắn rác D50 | cái | 2 | 80000 | 160000 | 80000 | 160000 | 1 | 80000 | 160000 | 0 | 0 | 80000 | 160000 | 160000 | 0 |  |  | thôn 5
36 | A33.1640 | Cầu chắn rác D50 | cái | 2 | 120000 | 240000 | 120000 | 240000 | 1 | 120000 | 240000 | 0 | 0 | 120000 | 240000 | 240000 | 0 |  |  | thôn 6
37 | A33.1641 | Cầu chắn rác D80 | cái | 2 | 120000 | 240000 | 120000 | 240000 | 1 | 120000 | 240000 | 0 | 0 | 120000 | 240000 | 240000 | 0 |  |  | thôn 2
38 | A33.1642 | Cầu chắn rác D80 | cái | 2 | 120000 | 240000 | 120000 | 240000 | 1 | 120000 | 240000 | 0 | 0 | 120000 | 240000 | 240000 | 0 |  |  | thôn 6
39 | A33.0014 | Cầu chì 2A | bộ | 1 | 15000 | 15000 | 15000 | 15000 | 1 | 15000 | 15000 | 0 | 0 | 15000 | 15000 | 15000 | 0 |  |  | thôn 6
40 | A33.1084 | Cọc tiếp địa L63x63x6 dài 2.5m mạ kẽm | cái | 9 | 100000 | 900000 | 550000 | 4950000 | 1 | 550000 | 4950000 | 0 | 0 | 550000 | 4950000 | 4950000 | 4050000 | 0 | 0 | thôn 2
41 | A33.1091 | Cọc tiếp địa L63x63x6 dài 2.5m mạ kẽm | cái | 9 | 100000 | 900000 | 550000 | 4950000 | 1 | 550000 | 4950000 | 0 | 0 | 550000 | 4950000 | 4950000 | 4050000 |  |  | thôn 5
42 | A33.1643 | Cọc tiếp địa L63x63x6 dài 2.5m mạ kẽm | cái | 9 | 100000 | 900000 | 550000 | 4950000 | 1 | 550000 | 4950000 | 0 | 0 | 550000 | 4950000 | 4950000 | 4050000 |  |  | thôn 6
43 | A33.1641 | Cọc tiếp địa L63x63x6 dài 2.5m mạ kẽm | cái | 1 | 100000 | 100000 | 550000 | 550000 | 1 | 550000 | 550000 | 0 | 0 | 550000 | 550000 | 550000 | 450000 |  |  | thôn 6
44 | A33.1642 | Cọc tre <=2,5m | m | 1350.195 | 3200 | 4320624 | 5500 | 7426072.5 | 1 | 5500 | 7426072.5 | 0 | 0 | 5500 | 7426072.5 | 7426072.5 | 3105448.5 | 0 | 0 | thôn 2
45 | A33.1639 | Cọc tre <=2,5m | m | 5696.985 | 3200 | 18230352 | 5500 | 31333417.5 | 1 | 5500 | 31333417.5 | 0 | 0 | 5500 | 31333417.5 | 31333417.5 | 13103065.5 | 0 | 0 | thôn 2
46 | A33.0065 | Cọc tre <=2,5m | m | 1060.5 | 3200 | 3393600 | 5500 | 5832750 | 1 | 5500 | 5832750 | 0 | 0 | 5500 | 5832750 | 5832750 | 2439150 |  |  | thôn 5
47 | A33.0065 | Cọc tre <=2,5m | m | 4182.045 | 3200 | 13382544 | 5500 | 23001247.5 | 1 | 5500 | 23001247.5 | 0 | 0 | 5500 | 23001247.5 | 23001247.5 | 9618703.5 |  |  | thôn 5
48 | A24.0293 | Cọc tre <=2,5m | m | 1350.195 | 3200 | 4320624 | 5500 | 7426072.5 | 1 | 5500 | 7426072.5 | 0 | 0 | 5500 | 7426072.5 | 7426072.5 | 3105448.5 |  |  | thôn 6
49 | A24.0008 | Cọc tre <=2,5m | m | 13067.565 | 3200 | 41816208 | 5500 | 71871607.5 | 1 | 5500 | 71871607.5 | 0 | 0 | 5500 | 71871607.5 | 71871607.5 | 30055399.5 |  |  | thôn 6
50 | A24.0009 | Cọc tre >2,5m | m | 6356.175 | 3200 | 20339760 | 5500 | 34958962.5 | 1 | 5500 | 34958962.5 | 0 | 0 | 5500 | 34958962.5 | 34958962.5 | 14619202.5 | 0 | 0 | thôn 2
51 | A33.1418 | Cọc tre >2,5m | m | 7447.86 | 3200 | 23833152 | 5500 | 40963230 | 1 | 5500 | 40963230 | 0 | 0 | 5500 | 40963230 | 40963230 | 17130078 |  |  | thôn 5
52 | A33.1422 | Cọc tre >2,5m | m | 7627.41 | 3200 | 24407712 | 5500 | 41950755 | 1 | 5500 | 41950755 | 0 | 0 | 5500 | 41950755 | 41950755 | 17543043 |  |  | thôn 6
53 | A33.0011 | Con son + sứ đón dây điện | bộ | 1 | 350000 | 350000 | 350000 | 350000 | 1 | 350000 | 350000 | 0 | 0 | 350000 | 350000 | 350000 | 0 |  |  | thôn 2
54 | A24.0054 | Con son + sứ đón dây điện | bộ | 1 | 350000 | 350000 | 350000 | 350000 | 1 | 350000 | 350000 | 0 | 0 | 350000 | 350000 | 350000 | 0 |  |  | thôn 5
55 | A24.0383A | Con son + sứ đón dây điện | bộ | 1 | 350000 | 350000 | 350000 | 350000 | 1 | 350000 | 350000 | 0 | 0 | 350000 | 350000 | 350000 | 0 |  |  | thôn 6
56 | A24.1019 | Côn nhựa PPR D32/20mm | cái | 1 | 6182 | 6182 | 6455 | 6455 | 1 | 6455 | 6455 | 0 | 0 | 6455 | 6455 | 6455 | 273 |  |  | thôn 5
57 | A24.1004 | Côn nhựa PPR D32/25mm | cái | 1 | 6182 | 6182 | 6455 | 6455 | 1 | 6455 | 6455 | 0 | 0 | 6455 | 6455 | 6455 | 273 | 0 | 0 | thôn 2
58 | A24.0406 | Côn nhựa PPR D32/25mm | cái | 1 | 6182 | 6182 | 6455 | 6455 | 1 | 6455 | 6455 | 0 | 0 | 6455 | 6455 | 6455 | 273 |  |  | thôn 6
59 | A24.0404 | Côn nhựa uPVC, D90/42mm | cái | 2 | 10909 | 21818 | 17600 | 35200 | 1 | 17600 | 35200 | 0 | 0 | 17600 | 35200 | 35200 | 13382 |  |  | thôn 5
60 | A24.0418 | Côn nhựa uPVC, D90/48mm | cái | 2 | 10909 | 21818 | 19800 | 39600 | 1 | 19800 | 39600 | 0 | 0 | 19800 | 39600 | 39600 | 17782 | 0 | 0 | thôn 2
61 | A24.0420 | Côn nhựa uPVC, D90/48mm | cái | 1 | 10909 | 10909 | 19800 | 19800 | 1 | 19800 | 19800 | 0 | 0 | 19800 | 19800 | 19800 | 8891 |  |  | thôn 5
62 | A24.0435 | Côn nhựa uPVC, D90/48mm | cái | 2 | 10909 | 21818 | 19800 | 39600 | 1 | 19800 | 39600 | 0 | 0 | 19800 | 39600 | 39600 | 17782 |  |  | thôn 6
63 | A24.0436 | Cồn rửa | kg | 0.51392 | 30000 | 15417.6 | 55000 | 28265.6 | 1 | 55000 | 28265.6 | 0 | 0 | 55000 | 28265.6 | 28265.6 | 12848 | 0 | 0 | thôn 2
64 | A24.0437 | Cồn rửa | kg | 2.1801 | 30000 | 65403 | 55000 | 119905.5 | 1 | 55000 | 119905.5 | 0 | 0 | 55000 | 119905.5 | 119905.5 | 54502.5 | 0 | 0 | thôn 2
65 | A33.0568 | Cồn rửa | kg | 0.17508 | 30000 | 5252.4 | 55000 | 9629.4 | 1 | 55000 | 9629.4 | 0 | 0 | 55000 | 9629.4 | 9629.4 | 4377 | 0 | 0 | thôn 2
66 | A25.0316 | Cồn rửa | kg | 0.27458 | 30000 | 8237.4 | 55000 | 15101.9 | 1 | 55000 | 15101.9 | 0 | 0 | 55000 | 15101.9 | 15101.9 | 6864.5 | 0 | 0 | thôn 2
67 | A24.0524 | Cồn rửa | kg | 0.51392 | 30000 | 15417.6 | 55000 | 28265.6 | 1 | 55000 | 28265.6 | 0 | 0 | 55000 | 28265.6 | 28265.6 | 12848 |  |  | thôn 5
68 | A33.0346 | Cồn rửa | kg | 2.0833 | 30000 | 62499 | 55000 | 114581.5 | 1 | 55000 | 114581.5 | 0 | 0 | 55000 | 114581.5 | 114581.5 | 52082.5 |  |  | thôn 5
69 | A24.0521 | Cồn rửa | kg | 0.28925 | 30000 | 8677.5 | 55000 | 15908.75 | 1 | 55000 | 15908.75 | 0 | 0 | 55000 | 15908.75 | 15908.75 | 7231.25 |  |  | thôn 5
70 | A33.1366 | Cồn rửa | kg | 0.51392 | 30000 | 15417.6 | 55000 | 28265.6 | 1 | 55000 | 28265.6 | 0 | 0 | 55000 | 28265.6 | 28265.6 | 12848 |  |  | thôn 6
71 | A33.1370 | Cồn rửa | kg | 2.1801 | 30000 | 65403 | 55000 | 119905.5 | 1 | 55000 | 119905.5 | 0 | 0 | 55000 | 119905.5 | 119905.5 | 54502.5 |  |  | thôn 6
72 | A33.0042 | Cồn rửa | kg | 0.17508 | 30000 | 5252.4 | 55000 | 9629.4 | 1 | 55000 | 9629.4 | 0 | 0 | 55000 | 9629.4 | 9629.4 | 4377 |  |  | thôn 6
73 | A33.0339 | Cồn rửa | kg | 0.6508 | 30000 | 19524 | 55000 | 35794 | 1 | 55000 | 35794 | 0 | 0 | 55000 | 35794 | 35794 | 16270 |  |  | thôn 6
74 | A33.0335 | Côn, cút nhựa miệng bát D110mm | cái | 8 | 27636 | 221088 | 35000 | 280000 | 1 | 35000 | 280000 | 0 | 0 | 35000 | 280000 | 280000 | 58912 | 0 | 0 | thôn 2
75 | A33.0336 | Côn, cút nhựa miệng bát D110mm | cái | 8 | 27636 | 221088 | 35000 | 280000 | 1 | 35000 | 280000 | 0 | 0 | 35000 | 280000 | 280000 | 58912 |  |  | thôn 5
76 | A33.0337 | Côn, cút nhựa miệng bát D110mm | cái | 8 | 27636 | 221088 | 35000 | 280000 | 1 | 35000 | 280000 | 0 | 0 | 35000 | 280000 | 280000 | 58912 |  |  | thôn 6
77 | A33.0338 | Công tắc 1 hạt (gồm hạt+mặt) | cái | 2 | 6000 | 12000 | 33200 | 66400 | 1 | 33200 | 66400 | 0 | 0 | 33200 | 66400 | 66400 | 54400 | 0 | 0 | thôn 2
78 | A33.1100 | Công tắc 1 hạt (gồm hạt+mặt) | cái | 2 | 6000 | 12000 | 33200 | 66400 | 1 | 33200 | 66400 | 0 | 0 | 33200 | 66400 | 66400 | 54400 |  |  | thôn 5
79 | A24.0543 | Công tắc 1 hạt (gồm hạt+mặt) | cái | 2 | 6000 | 12000 | 33200 | 66400 | 1 | 33200 | 66400 | 0 | 0 | 33200 | 66400 | 66400 | 54400 |  |  | thôn 6
80 | A24.1064 | Công tắc 1 hạt (gồm hạt+mặt+đế âm) | cái | 2 | 6000 | 12000 | 38300 | 76600 | 1 | 38300 | 76600 | 0 | 0 | 38300 | 76600 | 76600 | 64600 | 0 | 0 | thôn 2
81 | A24.1066 | Công tắc 1 hạt (gồm hạt+mặt+đế âm) | cái | 4 | 6000 | 24000 | 38300 | 153200 | 1 | 38300 | 153200 | 0 | 0 | 38300 | 153200 | 153200 | 129200 |  |  | thôn 5
82 | A24.1065 | Công tắc 1 hạt (gồm hạt+mặt+đế âm) | cái | 2 | 6000 | 12000 | 38300 | 76600 | 1 | 38300 | 76600 | 0 | 0 | 38300 | 76600 | 76600 | 64600 |  |  | thôn 6
83 | A24.1067 | Công tắc 2 hạt (gồm hạt+mặt) | cái | 2 | 12000 | 24000 | 76400 | 152800 | 1 | 76400 | 152800 | 0 | 0 | 76400 | 152800 | 152800 | 128800 | 0 | 0 | thôn 2
84 | A33.1907 | Công tắc 2 hạt (gồm hạt+mặt) | cái | 2 | 12000 | 24000 | 76400 | 152800 | 1 | 76400 | 152800 | 0 | 0 | 76400 | 152800 | 152800 | 128800 |  |  | thôn 5
85 | A33.1911 | Công tắc 2 hạt (gồm hạt+mặt) | cái | 2 | 12000 | 24000 | 76400 | 152800 | 1 | 76400 | 152800 | 0 | 0 | 76400 | 152800 | 152800 | 128800 |  |  | thôn 6
86 | A33.1911 | Cột chống thép ống | kg | 22.9543 | 12627 | 289843.441 | 12627 | 289843.441 | 1 | 12627 | 289843.441 | 0 | 0 | 12627 | 289843.441 | 289843.441 | 0 | 0 | 0 | thôn 2
87 | A24.0712 | Cột chống thép ống | kg | 22.9543 | 12627 | 289843.441 | 12627 | 289843.441 | 1 | 12627 | 289843.441 | 0 | 0 | 12627 | 289843.441 | 289843.441 | 0 |  |  | thôn 5
88 | A24.0735 | Cột chống thép ống | kg | 22.9543 | 12627 | 289843.441 | 12627 | 289843.441 | 1 | 12627 | 289843.441 | 0 | 0 | 12627 | 289843.441 | 289843.441 | 0 |  |  | thôn 6
89 | A24.0738 | Cột điện BTLT 8,5m | cột | 1 | 3100000 | 3100000 | 2780000 | 2780000 | 1 | 2780000 | 2780000 | 0 | 0 | 2780000 | 2780000 | 2780000 | -320000 |  |  | thôn 6
90 | A24.0739 | Cột thép Bát giác rời cần 6m D78 dày 3.5mm. | cột | 4 | 4537634 | 18150536 | 3452546 | 13810184 | 1 | 3452546 | 13810184 | 0 | 0 | 3452546 | 13810184 | 13810184 | -4340352 |  |  | thôn 6
91 | A33.0856 | Củi đun | kg | 132.051 | 2667 | 352180.017 | 3000 | 396153 | 1 | 3000 | 396153 | 0 | 0 | 3000 | 396153 | 396153 | 43972.983 | 0 | 0 | thôn 2
92 | A33.0857 | Củi đun | kg | 39.483 | 2667 | 105301.161 | 3000 | 118449 | 1 | 3000 | 118449 | 0 | 0 | 3000 | 118449 | 118449 | 13147.839 | 0 | 0 | thôn 2
93 | A33.1095 | Củi đun | kg | 122.961 | 2667 | 327936.987 | 3000 | 368883 | 1 | 3000 | 368883 | 0 | 0 | 3000 | 368883 | 368883 | 40946.013 |  |  | thôn 5
94 | A33.1107 | Củi đun | kg | 31.503 | 2667 | 84018.501 | 3000 | 94509 | 1 | 3000 | 94509 | 0 | 0 | 3000 | 94509 | 94509 | 10490.499 |  |  | thôn 5
95 | A24.0797A | Củi đun | kg | 132.156 | 2667 | 352460.052 | 3000 | 396468 | 1 | 3000 | 396468 | 0 | 0 | 3000 | 396468 | 396468 | 44007.948 |  |  | thôn 6
96 | A24.0796A | Củi đun | kg | 48.048 | 2667 | 128144.016 | 3000 | 144144 | 1 | 3000 | 144144 | 0 | 0 | 3000 | 144144 | 144144 | 15999.984 |  |  | thôn 6
97 | A24.0798 | Cút | cái | 2 | 6500 | 13000 | 6500 | 13000 | 1 | 6500 | 13000 | 0 | 0 | 6500 | 13000 | 13000 | 0 | 0 | 0 | thôn 2
98 | A33.1643 | Cút | cái | 3 | 6500 | 19500 | 6500 | 19500 | 1 | 6500 | 19500 | 0 | 0 | 6500 | 19500 | 19500 | 0 |  |  | thôn 5
99 | A33.1642 | Cút | cái | 2 | 6500 | 13000 | 6500 | 13000 | 1 | 6500 | 13000 | 0 | 0 | 6500 | 13000 | 13000 | 0 |  |  | thôn 6
100 | A33.1907 | Cút nhựa PPR D20mm | cái | 1 | 4364 | 4364 | 5545 | 5545 | 1 | 5545 | 5545 | 0 | 0 | 5545 | 5545 | 5545 | 1181 |  |  | thôn 5
101 | A33.1911 | Cút nhựa PPR D25mm | cái | 32 | 4364 | 139648 | 7364 | 235648 | 1 | 7364 | 235648 | 0 | 0 | 7364 | 235648 | 235648 | 96000 | 0 | 0 | thôn 2
102 | Z999 | Cút nhựa PPR D25mm | cái | 10 | 4364 | 43640 | 7364 | 73640 | 1 | 7364 | 73640 | 0 | 0 | 7364 | 73640 | 73640 | 30000 |  |  | thôn 5
1 | TT | Cút nhựa PPR D25mm | cái | 32 | 4364 | 139648 | 7364 | 235648 | 1 | 7364 | 235648 | 0 | 0 | 7364 | 235648 | 235648 | 96000 |  |  | thôn 6
2 | TT | Cút nhựa PPR D32mm | cái | 6 | 6182 | 37092 | 12909 | 77454 | 1 | 12909 | 77454 | 0 | 0 | 12909 | 77454 | 77454 | 40362 | 0 | 0 | thôn 2
3 | TT | Cút nhựa PPR D32mm | cái | 8 | 6182 | 49456 | 12909 | 103272 | 1 | 12909 | 103272 | 0 | 0 | 12909 | 103272 | 103272 | 53816 |  |  | thôn 5
4 | TT | Cút nhựa PPR D32mm | cái | 6 | 6182 | 37092 | 12909 | 77454 | 1 | 12909 | 77454 | 0 | 0 | 12909 | 77454 | 77454 | 40362 |  |  | thôn 6
5 | TT | Cút nhựa PPR ren trong D20-1/2" | cái | 8 | 4364 | 34912 | 40182 | 321456 | 1 | 40182 | 321456 | 0 | 0 | 40182 | 321456 | 321456 | 286544 |  |  | thôn 5
6 | A24.0900 | Cút nhựa PPR ren trong D25-1/2" | cái | 5 | 4364 | 21820 | 40182 | 200910 | 1 | 40182 | 200910 | 0 | 0 | 40182 | 200910 | 200910 | 179090 | 0 | 0 | thôn 2
7 | A24.1042 | Cút nhựa PPR ren trong D25-1/2" | cái | 5 | 4364 | 21820 | 40182 | 200910 | 1 | 40182 | 200910 | 0 | 0 | 40182 | 200910 | 200910 | 179090 |  |  | thôn 6
8 | A24.0176 | Cút nhựa uPVC, D110mm | cái | 2 | 10909 | 21818 | 69300 | 138600 | 1 | 69300 | 138600 | 0 | 0 | 69300 | 138600 | 138600 | 116782 | 0 | 0 | thôn 2
9 | A24.0180 | Cút nhựa uPVC, D110mm | cái | 2 | 10909 | 21818 | 69300 | 138600 | 1 | 69300 | 138600 | 0 | 0 | 69300 | 138600 | 138600 | 116782 |  |  | thôn 5
10 | A33.0345 | Cút nhựa uPVC, D110mm | cái | 2 | 10909 | 21818 | 69300 | 138600 | 1 | 69300 | 138600 | 0 | 0 | 69300 | 138600 | 138600 | 116782 |  |  | thôn 6
11 | A33.1642 | Cút nhựa uPVC, D42mm | cái | 4 | 2727 | 10908 | 5100 | 20400 | 1 | 5100 | 20400 | 0 | 0 | 5100 | 20400 | 20400 | 9492 | 0 | 0 | thôn 2
12 | A24.0293 | Cút nhựa uPVC, D42mm | cái | 4 | 2727 | 10908 | 5100 | 20400 | 1 | 5100 | 20400 | 0 | 0 | 5100 | 20400 | 20400 | 9492 |  |  | thôn 5
13 | A24.0008 | Cút nhựa uPVC, D42mm | cái | 4 | 2727 | 10908 | 5100 | 20400 | 1 | 5100 | 20400 | 0 | 0 | 5100 | 20400 | 20400 | 9492 |  |  | thôn 6
14 | A24.0009 | Cút nhựa uPVC, D48mm | cái | 4 | 3454 | 13816 | 8000 | 32000 | 1 | 8000 | 32000 | 0 | 0 | 8000 | 32000 | 32000 | 18184 | 0 | 0 | thôn 2
15 | A24.0054 | Cút nhựa uPVC, D48mm | cái | 4 | 3454 | 13816 | 8000 | 32000 | 1 | 8000 | 32000 | 0 | 0 | 8000 | 32000 | 32000 | 18184 |  |  | thôn 5
16 | A24.0070 | Cút nhựa uPVC, D48mm | cái | 4 | 3454 | 13816 | 8000 | 32000 | 1 | 8000 | 32000 | 0 | 0 | 8000 | 32000 | 32000 | 18184 |  |  | thôn 6
17 | A24.0383A | Cút nhựa uPVC, D60mm | cái | 4 | 5909 | 23636 | 11800 | 47200 | 1 | 11800 | 47200 | 0 | 0 | 11800 | 47200 | 47200 | 23564 | 0 | 0 | thôn 2
18 | A24.0406 | Cút nhựa uPVC, D60mm | cái | 2 | 5909 | 11818 | 11800 | 23600 | 1 | 11800 | 23600 | 0 | 0 | 11800 | 23600 | 23600 | 11782 |  |  | thôn 5
19 | A24.0404 | Cút nhựa uPVC, D60mm | cái | 4 | 5909 | 23636 | 11800 | 47200 | 1 | 11800 | 47200 | 0 | 0 | 11800 | 47200 | 47200 | 23564 |  |  | thôn 6
20 | A24.0418 | Cút nhựa uPVC, D90mm | cái | 3 | 10909 | 32727 | 44700 | 134100 | 1 | 44700 | 134100 | 0 | 0 | 44700 | 134100 | 134100 | 101373 | 0 | 0 | thôn 2
21 | A33.0568 | Cút nhựa uPVC, D90mm | cái | 3 | 10909 | 32727 | 44700 | 134100 | 1 | 44700 | 134100 | 0 | 0 | 44700 | 134100 | 134100 | 101373 |  |  | thôn 5
22 | A24.0931 | Cút nhựa uPVC, D90mm | cái | 3 | 10909 | 32727 | 44700 | 134100 | 1 | 44700 | 134100 | 0 | 0 | 44700 | 134100 | 134100 | 101373 |  |  | thôn 6
23 | A24.0524 | Cút PVC d=90mm | cái | 4 | 10909 | 43636 | 44700 | 178800 | 1 | 44700 | 178800 | 0 | 0 | 44700 | 178800 | 178800 | 135164 | 0 | 0 | thôn 2
24 | A33.0346 | Cút PVC d=90mm | cái | 4 | 10909 | 43636 | 44700 | 178800 | 1 | 44700 | 178800 | 0 | 0 | 44700 | 178800 | 178800 | 135164 |  |  | thôn 6
25 | A24.0001 | Cửa cột | cửa | 4 | 28000 | 112000 | 150000 | 600000 | 1 | 150000 | 600000 | 0 | 0 | 150000 | 600000 | 600000 | 488000 |  |  | thôn 6
26 | A33.0338 | Cửa đi 1 cánh hệ Xingfa ( hoặc tương đương), kính an toàn 2 lớp 6.38, thanh nhôm chịu lực dày 1.8-2.0mm, phụ kiện đồng bộ (BG tháng 8, trang 72) | m2 | 2.43 | 2648484 | 6435816.12 | 2648484 | 6435816.12 | 1 | 2648484 | 6435816.12 | 0 | 0 | 2648484 | 6435816.12 | 6435816.12 | 0 |  |  | thôn 2
27 | A24.0543 | Cửa đi 1 cánh hệ Xingfa ( hoặc tương đương), kính an toàn 2 lớp 6.38, thanh nhôm chịu lực dày 1.8-2.0mm, phụ kiện đồng bộ (BG tháng 8, trang 72) | m2 | 3.68 | 2648484 | 9746421.12 | 2648484 | 9746421.12 | 1 | 2648484 | 9746421.12 | 0 | 0 | 2648484 | 9746421.12 | 9746421.12 | 0 |  |  | thôn 2
28 | A24.1096 | Cửa đi 1 cánh hệ Xingfa ( hoặc tương đương), kính an toàn 2 lớp 6.38, thanh nhôm chịu lực dày 1.8-2.0mm, phụ kiện đồng bộ (BG tháng 8, trang 72) | m2 | 0.72 | 2573186 | 1852693.92 | 2573186 | 1852693.92 | 1 | 2573186 | 1852693.92 | 0 | 0 | 2573186 | 1852693.92 | 1852693.92 | 0 |  |  | thôn 2
29 | A24.1097 | Cửa đi 1 cánh hệ Xingfa ( hoặc tương đương), kính an toàn 2 lớp 6.38, thanh nhôm chịu lực dày 1.8-2.0mm, phụ kiện đồng bộ (BG tháng 8, trang 72) | m2 | 2.43 | 2648484 | 6435816.12 | 2648484 | 6435816.12 | 1 | 2648484 | 6435816.12 | 0 | 0 | 2648484 | 6435816.12 | 6435816.12 | 0 |  |  | thôn 5
30 | A24.0650 | Cửa đi 1 cánh hệ Xingfa ( hoặc tương đương), kính an toàn 2 lớp 6.38, thanh nhôm chịu lực dày 1.8-2.0mm, phụ kiện đồng bộ (BG tháng 8, trang 72) | m2 | 7.36 | 2648484 | 19492842.24 | 2648484 | 19492842.24 | 1 | 2648484 | 19492842.24 | 0 | 0 | 2648484 | 19492842.24 | 19492842.24 | 0 |  |  | thôn 5
31 | A24.0712 | Cửa đi 1 cánh hệ Xingfa ( hoặc tương đương), kính an toàn 2 lớp 6.38, thanh nhôm chịu lực dày 1.8-2.0mm, phụ kiện đồng bộ (BG tháng 8, trang 72) | m2 | 1.44 | 2573186 | 3705387.84 | 2573186 | 3705387.84 | 1 | 2573186 | 3705387.84 | 0 | 0 | 2573186 | 3705387.84 | 3705387.84 | 0 |  |  | thôn 5
32 | A24.0726 | Cửa đi 1 cánh hệ Xingfa ( hoặc tương đương), kính an toàn 2 lớp 6.38, thanh nhôm chịu lực dày 1.8-2.0mm, phụ kiện đồng bộ (BG tháng 8, trang 72) | m2 | 2.43 | 2648484 | 6435816.12 | 2648484 | 6435816.12 | 1 | 2648484 | 6435816.12 | 0 | 0 | 2648484 | 6435816.12 | 6435816.12 | 0 |  |  | thôn 6
33 | A24.0712 | Cửa đi 2 cánh hệ Xingfa ( hoặc tương đương), kính an toàn 2 lớp 6.38, thanh nhôm chịu lực dày 1.8-2.0mm, phụ kiện đồng bộ (BG tháng 8, trang 72) | m2 | 14.04 | 2630484 | 36931995.36 | 2630484 | 36931995.36 | 1 | 2630484 | 36931995.36 | 0 | 0 | 2630484 | 36931995.36 | 36931995.36 | 0 |  |  | thôn 2
34 | A24.0735 | Cửa đi 2 cánh hệ Xingfa ( hoặc tương đương), kính an toàn 2 lớp 6.38, thanh nhôm chịu lực dày 1.8-2.0mm, phụ kiện đồng bộ (BG tháng 8, trang 72) | m2 | 14.04 | 2630484 | 36931995.36 | 2630484 | 36931995.36 | 1 | 2630484 | 36931995.36 | 0 | 0 | 2630484 | 36931995.36 | 36931995.36 | 0 |  |  | thôn 5
35 | A24.0738 | Cửa đi 2 cánh hệ Xingfa ( hoặc tương đương), kính an toàn 2 lớp 6.38, thanh nhôm chịu lực dày 1.8-2.0mm, phụ kiện đồng bộ (BG tháng 8, trang 72) | m2 | 14.04 | 2630484 | 36931995.36 | 2630484 | 36931995.36 | 1 | 2630484 | 36931995.36 | 0 | 0 | 2630484 | 36931995.36 | 36931995.36 | 0 |  |  | thôn 6
36 | A24.0739 | Cửa đi 2 cánh hệ Xingfa ( hoặc tương đương), kính an toàn 2 lớp 6.38, thanh nhôm chịu lực dày 1.8-2.0mm, phụ kiện đồng bộ (BG tháng 8, trang 72) | m2 | 3.68 | 2648484 | 9746421.12 | 2648484 | 9746421.12 | 1 | 2648484 | 9746421.12 | 0 | 0 | 2648484 | 9746421.12 | 9746421.12 | 0 |  |  | thôn 6
37 | A24.0712 | Cửa sổ mở quay, mở hất 2 cánh hệ Xingfa ( hoặc tương đương), kính an toàn 6.38mm, thanh nhôm chịu lực dày 1.8-2.0mm, phụ kiện đồng bộ (BG tháng 8, trang 72) | m2 | 14.04 | 2573186 | 36127531.44 | 2573186 | 36127531.44 | 1 | 2573186 | 36127531.44 | 0 | 0 | 2573186 | 36127531.44 | 36127531.44 | 0 |  |  | thôn 2
38 | A24.0796A | Cửa sổ mở quay, mở hất 2 cánh hệ Xingfa ( hoặc tương đương), kính an toàn 6.38mm, thanh nhôm chịu lực dày 1.8-2.0mm, phụ kiện đồng bộ (BG tháng 8, trang 72) | m2 | 14.04 | 2573186 | 36127531.44 | 2573186 | 36127531.44 | 1 | 2573186 | 36127531.44 | 0 | 0 | 2573186 | 36127531.44 | 36127531.44 | 0 |  |  | thôn 5
39 | Z999 | Cửa sổ mở quay, mở hất 2 cánh hệ Xingfa ( hoặc tương đương), kính an toàn 6.38mm, thanh nhôm chịu lực dày 1.8-2.0mm, phụ kiện đồng bộ (BG tháng 8, trang 72) | m2 | 14.04 | 2573186 | 36127531.44 | 2573186 | 36127531.44 | 1 | 2573186 | 36127531.44 | 0 | 0 | 2573186 | 36127531.44 | 36127531.44 | 0 |  |  | thôn 6
1 | TT | Cửa sổ mở quay, mở hất 2 cánh hệ Xingfa ( hoặc tương đương), kính an toàn 6.38mm, thanh nhôm chịu lực dày 1.8-2.0mm, phụ kiện đồng bộ (BG tháng 8, trang 72) | m2 | 1.44 | 2573186 | 3705387.84 | 2573186 | 3705387.84 | 1 | 2573186 | 3705387.84 | 0 | 0 | 2573186 | 3705387.84 | 3705387.84 | 0 |  |  | thôn 6
2 | TT | Chao chụp | bộ | 4 | 5000 | 20000 | 5000 | 20000 | 1 | 5000 | 20000 | 0 | 0 | 5000 | 20000 | 20000 | 0 | 0 | 0 | thôn 2
3 | TT | Chao chụp | bộ | 2 | 5000 | 10000 | 5000 | 10000 | 1 | 5000 | 10000 | 0 | 0 | 5000 | 10000 | 10000 | 0 | 0 | 0 | thôn 2
4 | TT | Chao chụp | bộ | 4 | 5000 | 20000 | 5000 | 20000 | 1 | 5000 | 20000 | 0 | 0 | 5000 | 20000 | 20000 | 0 |  |  | thôn 5
5 | TT | Chao chụp | bộ | 4 | 5000 | 20000 | 5000 | 20000 | 1 | 5000 | 20000 | 0 | 0 | 5000 | 20000 | 20000 | 0 |  |  | thôn 5
6 | A33.0868 | Chao chụp | bộ | 4 | 5000 | 20000 | 5000 | 20000 | 1 | 5000 | 20000 | 0 | 0 | 5000 | 20000 | 20000 | 0 |  |  | thôn 6
7 | A24.0107 | Chao chụp | bộ | 2 | 5000 | 10000 | 5000 | 10000 | 1 | 5000 | 10000 | 0 | 0 | 5000 | 10000 | 10000 | 0 |  |  | thôn 6
8 | A24.1042 | Chân đỡ dây D8 thép mạ kẽm, L=0,2 | cái | 96 | 5000 | 480000 | 5000 | 480000 | 1 | 5000 | 480000 | 0 | 0 | 5000 | 480000 | 480000 | 0 |  |  | thôn 2
9 | A24.0175 | Chân đỡ dây D8 thép mạ kẽm, L=0,2 | cái | 96 | 5000 | 480000 | 5000 | 480000 | 1 | 5000 | 480000 | 0 | 0 | 5000 | 480000 | 480000 | 0 |  |  | thôn 5
10 | A24.0176 | Chân đỡ dây D8 thép mạ kẽm, L=0,2 | cái | 96 | 5000 | 480000 | 5000 | 480000 | 1 | 5000 | 480000 | 0 | 0 | 5000 | 480000 | 480000 | 0 |  |  | thôn 6
11 | A24.0180 | Chân sứ đế kim thu lôi | cái | 4 | 100000 | 400000 | 100000 | 400000 | 1 | 100000 | 400000 | 0 | 0 | 100000 | 400000 | 400000 | 0 |  |  | thôn 2
12 | A24.0226 | Chân sứ đế kim thu lôi | cái | 4 | 100000 | 400000 | 100000 | 400000 | 1 | 100000 | 400000 | 0 | 0 | 100000 | 400000 | 400000 | 0 |  |  | thôn 5
13 | A33.0345 | Chân sứ đế kim thu lôi | cái | 4 | 100000 | 400000 | 100000 | 400000 | 1 | 100000 | 400000 | 0 | 0 | 100000 | 400000 | 400000 | 0 |  |  | thôn 6
14 | A24.0293 | Chậu rửa treo tường | bộ | 2 | 372727 | 745454 | 1170000 | 2340000 | 1 | 1170000 | 2340000 | 0 | 0 | 1170000 | 2340000 | 2340000 | 1594546 | 0 | 0 | thôn 2
15 | A24.0008 | Chậu rửa treo tường | bộ | 2 | 372727 | 745454 | 1170000 | 2340000 | 1 | 1170000 | 2340000 | 0 | 0 | 1170000 | 2340000 | 2340000 | 1594546 |  |  | thôn 5
16 | A24.0009 | Chậu rửa treo tường | bộ | 2 | 372727 | 745454 | 1170000 | 2340000 | 1 | 1170000 | 2340000 | 0 | 0 | 1170000 | 2340000 | 2340000 | 1594546 |  |  | thôn 6
17 | A24.0010 | Chậu tiểu nam kiểu I | bộ | 1 | 427273 | 427273 | 1240000 | 1240000 | 1 | 1240000 | 1240000 | 0 | 0 | 1240000 | 1240000 | 1240000 | 812727 | 0 | 0 | thôn 2
18 | A24.00101 | Chậu tiểu nam kiểu I | bộ | 1 | 427273 | 427273 | 1240000 | 1240000 | 1 | 1240000 | 1240000 | 0 | 0 | 1240000 | 1240000 | 1240000 | 812727 |  |  | thôn 5
19 | A24.0025 | Chậu tiểu nam kiểu I | bộ | 1 | 427273 | 427273 | 1240000 | 1240000 | 1 | 1240000 | 1240000 | 0 | 0 | 1240000 | 1240000 | 1240000 | 812727 |  |  | thôn 6
20 | A24.0031 | chếch nhựa uPVC, D110mm | cái | 4 | 10909 | 43636 | 52000 | 208000 | 1 | 52000 | 208000 | 0 | 0 | 52000 | 208000 | 208000 | 164364 | 0 | 0 | thôn 2
21 | A24.0032 | chếch nhựa uPVC, D110mm | cái | 4 | 10909 | 43636 | 52000 | 208000 | 1 | 52000 | 208000 | 0 | 0 | 52000 | 208000 | 208000 | 164364 |  |  | thôn 6
22 | A24.1042 | Chếch nhựa uPVC, D60mm | cái | 6 | 5909 | 35454 | 10100 | 60600 | 1 | 10100 | 60600 | 0 | 0 | 10100 | 60600 | 60600 | 25146 | 0 | 0 | thôn 2
23 | A24.0054 | Chếch nhựa uPVC, D60mm | cái | 6 | 5909 | 35454 | 10100 | 60600 | 1 | 10100 | 60600 | 0 | 0 | 10100 | 60600 | 60600 | 25146 |  |  | thôn 5
24 | A24.0383A | Chếch nhựa uPVC, D60mm | cái | 6 | 5909 | 35454 | 10100 | 60600 | 1 | 10100 | 60600 | 0 | 0 | 10100 | 60600 | 60600 | 25146 |  |  | thôn 6
25 | A24.0406 | Chếch nhựa uPVC, D75mm | cái | 6 | 10909 | 65454 | 17500 | 105000 | 1 | 17500 | 105000 | 0 | 0 | 17500 | 105000 | 105000 | 39546 |  |  | thôn 5
26 | A24.0404 | Chếch nhựa uPVC, D90mm | cái | 12 | 10909 | 130908 | 31800 | 381600 | 1 | 31800 | 381600 | 0 | 0 | 31800 | 381600 | 381600 | 250692 | 0 | 0 | thôn 2
27 | A24.0418 | Chếch nhựa uPVC, D90mm | cái | 10 | 10909 | 109090 | 31800 | 318000 | 1 | 31800 | 318000 | 0 | 0 | 31800 | 318000 | 318000 | 208910 |  |  | thôn 5
28 | A24.0420 | Chếch nhựa uPVC, D90mm | cái | 12 | 10909 | 130908 | 31800 | 381600 | 1 | 31800 | 381600 | 0 | 0 | 31800 | 381600 | 381600 | 250692 |  |  | thôn 6
29 | A33.0568 | Chếch nhựa uPVC,D42mm | cái | 4 | 2727 | 10908 | 3900 | 15600 | 1 | 3900 | 15600 | 0 | 0 | 3900 | 15600 | 15600 | 4692 | 0 | 0 | thôn 2
30 | A24.0464 | Chếch nhựa uPVC,D42mm | cái | 4 | 2727 | 10908 | 3900 | 15600 | 1 | 3900 | 15600 | 0 | 0 | 3900 | 15600 | 15600 | 4692 |  |  | thôn 5
31 | A33.0601 | Chếch nhựa uPVC,D42mm | cái | 4 | 2727 | 10908 | 3900 | 15600 | 1 | 3900 | 15600 | 0 | 0 | 3900 | 15600 | 15600 | 4692 |  |  | thôn 6
32 | A24.0524 | Chốt âm | bộ | 2 | 110000 | 220000 | 110000 | 220000 | 1 | 110000 | 220000 | 0 | 0 | 110000 | 220000 | 220000 | 0 |  |  | thôn 5
33 | A24.0525 | Chuyển mạch vôn kế | cái | 1 | 6000 | 6000 | 282000 | 282000 | 1 | 282000 | 282000 | 0 | 0 | 282000 | 282000 | 282000 | 276000 |  |  | thôn 6
34 | A33.0346 | Dây điện CV (1x1.5)mm2 | m | 1373.6 | 8400 | 11538240 | 5720 | 7856992 | 1 | 5720 | 7856992 | 0 | 0 | 5720 | 7856992 | 7856992 | -3681248 | 0 | 0 | thôn 2
35 | A33.0422 | Dây điện CV (1x1.5)mm2 | m | 40.4 | 8400 | 339360 | 5720 | 231088 | 1 | 5720 | 231088 | 0 | 0 | 5720 | 231088 | 231088 | -108272 | 0 | 0 | thôn 2
36 | A33.0342 | Dây điện CV (1x1.5)mm2 | m | 1373.6 | 8400 | 11538240 | 5720 | 7856992 | 1 | 5720 | 7856992 | 0 | 0 | 5720 | 7856992 | 7856992 | -3681248 |  |  | thôn 6
37 | A33.0337 | Dây điện CV (1x1.5)mm2 | m | 40.4 | 8400 | 339360 | 5720 | 231088 | 1 | 5720 | 231088 | 0 | 0 | 5720 | 231088 | 231088 | -108272 |  |  | thôn 6
38 | A24.0543 | Dây điện CV (1x2.5)mm2 | m | 939.3 | 8400 | 7890120 | 9320 | 8754276 | 1 | 9320 | 8754276 | 0 | 0 | 9320 | 8754276 | 8754276 | 864156 | 0 | 0 | thôn 2
39 | A24.1096 | Dây điện CV (1x2.5)mm2 | m | 30.3 | 8400 | 254520 | 9320 | 282396 | 1 | 9320 | 282396 | 0 | 0 | 9320 | 282396 | 282396 | 27876 | 0 | 0 | thôn 2
40 | A24.1066 | Dây điện CV (1x2.5)mm2 | m | 939.3 | 8400 | 7890120 | 9320 | 8754276 | 1 | 9320 | 8754276 | 0 | 0 | 9320 | 8754276 | 8754276 | 864156 |  |  | thôn 6
41 | A24.1097 | Dây điện CV (1x2.5)mm2 | m | 30.3 | 8400 | 254520 | 9320 | 282396 | 1 | 9320 | 282396 | 0 | 0 | 9320 | 282396 | 282396 | 27876 |  |  | thôn 6
42 | A24.1067 | Dây đơn 2CV- 1x1,5mm2 | m | 1373.6 | 8400 | 11538240 | 5720 | 7856992 | 1 | 5720 | 7856992 | 0 | 0 | 5720 | 7856992 | 7856992 | -3681248 |  |  | thôn 5
43 | A24.10194 | Dây đơn 2CV- 1x1,5mm2 | m | 40.4 | 8400 | 339360 | 5720 | 231088 | 1 | 5720 | 231088 | 0 | 0 | 5720 | 231088 | 231088 | -108272 |  |  | thôn 5
44 | A24.0738 | Dây đơn 2CV- 1x2,5mm2 | m | 939.3 | 8400 | 7890120 | 9320 | 8754276 | 1 | 9320 | 8754276 | 0 | 0 | 9320 | 8754276 | 8754276 | 864156 |  |  | thôn 5
45 | A24.0739 | Dây đơn 2CV- 1x2,5mm2 | m | 30.3 | 8400 | 254520 | 9320 | 282396 | 1 | 9320 | 282396 | 0 | 0 | 9320 | 282396 | 282396 | 27876 |  |  | thôn 5
46 | A24.0740 | Dây tiếp địa thép mạ kẽm d=10mm | kg | 1.24 | 20000 | 24800 | 25000 | 31000 | 1 | 25000 | 31000 | 0 | 0 | 25000 | 31000 | 31000 | 6200 |  |  | thôn 6
47 | A24.0782 | Dây thép | kg | 96.98 | 20000 | 1939599.6 | 24000 | 2327519.52 | 1 | 24000 | 2327519.52 | 0 | 0 | 24000 | 2327519.52 | 2327519.52 | 387919.92 | 0 | 0 | thôn 2
48 | A33.0857 | Dây thép | kg | 20.2515 | 20000 | 405030.4 | 24000 | 486036.48 | 1 | 24000 | 486036.48 | 0 | 0 | 24000 | 486036.48 | 486036.48 | 81006.08 | 0 | 0 | thôn 2
49 | A33.0859 | Dây thép | kg | 1.5894 | 20000 | 31787.2 | 24000 | 38144.64 | 1 | 24000 | 38144.64 | 0 | 0 | 24000 | 38144.64 | 38144.64 | 6357.44 | 0 | 0 | thôn 2
50 | A24.0797A | Dây thép | kg | 16.6722 | 20000 | 333444.6 | 24000 | 400133.52 | 1 | 24000 | 400133.52 | 0 | 0 | 24000 | 400133.52 | 400133.52 | 66688.92 | 0 | 0 | thôn 2
51 | A24.0796A | Dây thép | kg | 92.5444 | 20000 | 1850887.4 | 24000 | 2221064.88 | 1 | 24000 | 2221064.88 | 0 | 0 | 24000 | 2221064.88 | 2221064.88 | 370177.48 |  |  | thôn 5
52 | Z999 | Dây thép | kg | 13.6666 | 20000 | 273332.2 | 24000 | 327998.64 | 1 | 24000 | 327998.64 | 0 | 0 | 24000 | 327998.64 | 327998.64 | 54666.44 |  |  | thôn 5
1 | TT | Dây thép | kg | 14.4987 | 20000 | 289973.6 | 24000 | 347968.32 | 1 | 24000 | 347968.32 | 0 | 0 | 24000 | 347968.32 | 347968.32 | 57994.72 |  |  | thôn 5
2 | TT | Dây thép | kg | 95.7691 | 20000 | 1915381.2 | 23000 | 2202688.38 | 1 | 23000 | 2202688.38 | 0 | 0 | 23000 | 2202688.38 | 2202688.38 | 287307.18 |  |  | thôn 6
3 | TT | Dây thép | kg | 21.3443 | 20000 | 426885.6 | 23000 | 490918.44 | 1 | 23000 | 490918.44 | 0 | 0 | 23000 | 490918.44 | 490918.44 | 64032.84 |  |  | thôn 6
4 | TT | Dây thép | kg | 1.5894 | 20000 | 31787.2 | 23000 | 36555.28 | 1 | 23000 | 36555.28 | 0 | 0 | 23000 | 36555.28 | 36555.28 | 4768.08 |  |  | thôn 6
5 | TT | Dây thép | kg | 58.6817 | 20000 | 1173634.2 | 23000 | 1349679.33 | 1 | 23000 | 1349679.33 | 0 | 0 | 23000 | 1349679.33 | 1349679.33 | 176045.13 |  |  | thôn 6
6 | TT | Đá 1x2 | m3 | 9.0449 | 320000 | 2894355.576 | 370000 | 3346598.6347 | 1 | 370000 | 3346598.6347 | 0 | 0 | 370000 | 3346598.6347 | 3346598.6347 | 452243.0587 | 0 | 0 | thôn 2
7 | TT | Đá 1x2 | m3 | 11.5835 | 320000 | 3706706.7376 | 370000 | 4285879.6653 | 1 | 370000 | 4285879.6653 | 0 | 0 | 370000 | 4285879.6653 | 4285879.6653 | 579172.9277 | 0 | 0 | thôn 2
8 | TT | Đá 1x2 | m3 | 4.7702 | 320000 | 1526456.568 | 370000 | 1764965.4068 | 1 | 370000 | 1764965.4068 | 0 | 0 | 370000 | 1764965.4068 | 1764965.4068 | 238508.8387 | 0 | 0 | thôn 2
9 | TT | Đá 1x2 | m3 | 37.0511 | 320000 | 11856367.448 | 370000 | 13708924.8618 | 1 | 370000 | 13708924.8618 | 0 | 0 | 370000 | 13708924.8618 | 13708924.8618 | 1852557.4138 | 0 | 0 | thôn 2
10 | TT | Đá 1x2 | m3 | 8.6461 | 320000 | 2766755.376 | 370000 | 3199060.9035 | 1 | 370000 | 3199060.9035 | 0 | 0 | 370000 | 3199060.9035 | 3199060.9035 | 432305.5275 |  |  | thôn 5
11 | TT | Đá 1x2 | m3 | 8.262 | 320000 | 2643854.304 | 370000 | 3056956.539 | 1 | 370000 | 3056956.539 | 0 | 0 | 370000 | 3056956.539 | 3056956.539 | 413102.235 |  |  | thôn 5
12 | TT | Đá 1x2 | m3 | 29.9795 | 320000 | 9593430.168 | 370000 | 11092403.6317 | 1 | 370000 | 11092403.6317 | 0 | 0 | 370000 | 11092403.6317 | 11092403.6317 | 1498973.4637 |  |  | thôn 5
13 | TT | Đá 1x2 | m3 | 9.1974 | 320000 | 2943152.136 | 370000 | 3403019.6572 | 1 | 370000 | 3403019.6572 | 0 | 0 | 370000 | 3403019.6572 | 3403019.6572 | 459867.5212 |  |  | thôn 6
14 | TT | Đá 1x2 | m3 | 12.1457 | 320000 | 3886611.4576 | 370000 | 4493894.4978 | 1 | 370000 | 4493894.4978 | 0 | 0 | 370000 | 4493894.4978 | 4493894.4978 | 607283.0403 |  |  | thôn 6
15 | TT | Đá 1x2 | m3 | 4.7702 | 320000 | 1526456.568 | 370000 | 1764965.4068 | 1 | 370000 | 1764965.4068 | 0 | 0 | 370000 | 1764965.4068 | 1764965.4068 | 238508.8387 |  |  | thôn 6
16 | TT | Đá 1x2 | m3 | 88.0685 | 320000 | 28181934.68 | 370000 | 32585361.9737 | 1 | 370000 | 32585361.9737 | 0 | 0 | 370000 | 32585361.9737 | 32585361.9737 | 4403427.2937 |  |  | thôn 6
17 | TT | Đá 2x4 | m3 | 22.281 | 320000 | 7129934.768 | 370000 | 8243987.0755 | 1 | 370000 | 8243987.0755 | 0 | 0 | 370000 | 8243987.0755 | 8243987.0755 | 1114052.3075 | 0 | 0 | thôn 2
18 | TT | Đá 2x4 | m3 | 2.5595 | 320000 | 819042.568 | 370000 | 947017.9692 | 1 | 370000 | 947017.9692 | 0 | 0 | 370000 | 947017.9692 | 947017.9692 | 127975.4012 | 0 | 0 | thôn 2
19 | TT | Đá 2x4 | m3 | 1.9759 | 320000 | 632298.72 | 370000 | 731095.395 | 1 | 370000 | 731095.395 | 0 | 0 | 370000 | 731095.395 | 731095.395 | 98796.675 | 0 | 0 | thôn 2
20 | TT | Đá 2x4 | m3 | 13.0643 | 320000 | 4180588.328 | 370000 | 4833805.2542 | 1 | 370000 | 4833805.2542 | 0 | 0 | 370000 | 4833805.2542 | 4833805.2542 | 653216.9263 | 0 | 0 | thôn 2
21 | TT | Đá 2x4 | m3 | 21.5801 | 320000 | 6905641.152 | 370000 | 7984647.582 | 1 | 370000 | 7984647.582 | 0 | 0 | 370000 | 7984647.582 | 7984647.582 | 1079006.43 |  |  | thôn 5
22 | TT | Đá 2x4 | m3 | 2.3642 | 320000 | 756545.12 | 370000 | 874755.295 | 1 | 370000 | 874755.295 | 0 | 0 | 370000 | 874755.295 | 874755.295 | 118210.175 |  |  | thôn 5
23 | TT | Đá 2x4 | m3 | 6.8195 | 320000 | 2182227.624 | 370000 | 2523200.6902 | 1 | 370000 | 2523200.6902 | 0 | 0 | 370000 | 2523200.6902 | 2523200.6902 | 340973.0663 |  |  | thôn 5
24 | TT | Đá 2x4 | m3 | 22.281 | 320000 | 7129934.768 | 370000 | 8243987.0755 | 1 | 370000 | 8243987.0755 | 0 | 0 | 370000 | 8243987.0755 | 8243987.0755 | 1114052.3075 |  |  | thôn 6
25 | A33.1322 | Đá 2x4 | m3 | 2.6324 | 320000 | 842376.816 | 370000 | 973998.1935 | 1 | 370000 | 973998.1935 | 0 | 0 | 370000 | 973998.1935 | 973998.1935 | 131621.3775 |  |  | thôn 6
26 | A33.1321 | Đá 2x4 | m3 | 1.9759 | 320000 | 632298.72 | 370000 | 731095.395 | 1 | 370000 | 731095.395 | 0 | 0 | 370000 | 731095.395 | 731095.395 | 98796.675 |  |  | thôn 6
27 | A33.1322 | Đá 2x4 | m3 | 0.067851 | 320000 | 21712.288 | 370000 | 25104.833 | 1 | 370000 | 25104.833 | 0 | 0 | 370000 | 25104.833 | 25104.833 | 3392.545 |  |  | thôn 6
28 | A33.1323 | Đá 2x4 | m3 | 29.0886 | 320000 | 9308349.256 | 370000 | 10762778.8273 | 1 | 370000 | 10762778.8273 | 0 | 0 | 370000 | 10762778.8273 | 10762778.8273 | 1454429.5712 |  |  | thôn 6
29 | C3523 | Đá 4x6 | m3 | 0.33339 | 310000 | 103349.4585 | 320000 | 106683.312 | 1 | 320000 | 106683.312 | 0 | 0 | 320000 | 106683.312 | 106683.312 | 3333.8535 | 0 | 0 | thôn 2
30 | A24.0099 | Đá 4x6 | m3 | 0.83393 | 310000 | 258517.587 | 320000 | 266856.864 | 1 | 320000 | 266856.864 | 0 | 0 | 320000 | 266856.864 | 266856.864 | 8339.277 |  |  | thôn 5
31 | A24.0098 | Đá 4x6 | m3 | 1.0466 | 310000 | 324442.4505 | 320000 | 334908.336 | 1 | 320000 | 334908.336 | 0 | 0 | 320000 | 334908.336 | 334908.336 | 10465.8855 |  |  | thôn 6
32 | A33.0077 | Đá dăm | m3 | 3.2681 | 320000 | 1045790.4 | 370000 | 1209195.15 | 1 | 370000 | 1209195.15 | 0 | 0 | 370000 | 1209195.15 | 1209195.15 | 163404.75 | 0 | 0 | thôn 2
33 | A24.1042 | Đá dăm | m3 | 15.8107 | 320000 | 5059429.44 | 370000 | 5849965.29 | 1 | 370000 | 5849965.29 | 0 | 0 | 370000 | 5849965.29 | 5849965.29 | 790535.85 |  |  | thôn 6
34 | A24.0175 | Đá dăm 1x2 | m3 | 11.16 | 320000 | 3571200 | 370000 | 4129200 | 1 | 370000 | 4129200 | 0 | 0 | 370000 | 4129200 | 4129200 | 558000 | 0 | 0 | thôn 2
35 | A24.0176 | Đá dăm 1x2 | m3 | 16.02 | 320000 | 5126400 | 370000 | 5927400 | 1 | 370000 | 5927400 | 0 | 0 | 370000 | 5927400 | 5927400 | 801000 |  |  | thôn 5
36 | A24.0180 | Đá dăm 1x2 | m3 | 24.48 | 320000 | 7833600 | 370000 | 9057600 | 1 | 370000 | 9057600 | 0 | 0 | 370000 | 9057600 | 9057600 | 1224000 |  |  | thôn 6
37 | A33.0124 | Đá granít tự nhiên | m2 | 16.4682 | 400000 | 6587280 | 1150000 | 18938430 | 1 | 1150000 | 18938430 | 0 | 0 | 1150000 | 18938430 | 18938430 | 12351150 | 0 | 0 | thôn 2
38 | A33.0111 | Đá granít tự nhiên | m2 | 16.024 | 400000 | 6409620 | 1150000 | 18427657.5 | 1 | 1150000 | 18427657.5 | 0 | 0 | 1150000 | 18427657.5 | 18427657.5 | 12018037.5 |  |  | thôn 5
39 | A24.0227 | Đá granít tự nhiên | m2 | 16.4682 | 400000 | 6587280 | 1150000 | 18938430 | 1 | 1150000 | 18938430 | 0 | 0 | 1150000 | 18938430 | 18938430 | 12351150 |  |  | thôn 6
40 | A33.0345 | Đá hộc | m3 | 68.802 | 220000 | 15136440 | 300000 | 20640600 | 1 | 300000 | 20640600 | 0 | 0 | 300000 | 20640600 | 20640600 | 5504160 | 0 | 0 | thôn 2
41 | A33.1644 | Đá hộc | m3 | 332.8572 | 220000 | 73228584 | 300000 | 99857160 | 1 | 300000 | 99857160 | 0 | 0 | 300000 | 99857160 | 99857160 | 26628576 |  |  | thôn 6
42 | A33.1303 | Đá mài | viên | 0.88312 | 11667 | 10303.361 | 15000 | 13246.8 | 1 | 15000 | 13246.8 | 0 | 0 | 15000 | 13246.8 | 13246.8 | 2943.439 | 0 | 0 | thôn 2
43 | A33.1304 | Đá mài | viên | 0.77672 | 11667 | 9061.9922 | 15000 | 11650.8 | 1 | 15000 | 11650.8 | 0 | 0 | 15000 | 11650.8 | 11650.8 | 2588.8078 |  |  | thôn 5
44 | A24.0262 | Đá mài | viên | 2.7699 | 11667 | 32316.54 | 15000 | 41548.65 | 1 | 15000 | 41548.65 | 0 | 0 | 15000 | 41548.65 | 41548.65 | 9232.11 |  |  | thôn 6
45 | A24.0269 | Đai giữ ống | cái | 8 | 5000 | 40000 | 5000 | 40000 | 1 | 5000 | 40000 | 0 | 0 | 5000 | 40000 | 40000 | 0 |  |  | thôn 2
46 | A33.0014 | Đai giữ ống | cái | 10 | 5000 | 50000 | 5000 | 50000 | 1 | 5000 | 50000 | 0 | 0 | 5000 | 50000 | 50000 | 0 |  |  | thôn 2
47 | A33.0065 | Đai giữ ống | cái | 8 | 5000 | 40000 | 5000 | 40000 | 1 | 5000 | 40000 | 0 | 0 | 5000 | 40000 | 40000 | 0 |  |  | thôn 5
48 | A33.0065 | Đai giữ ống | cái | 20 | 5000 | 100000 | 5000 | 100000 | 1 | 5000 | 100000 | 0 | 0 | 5000 | 100000 | 100000 | 0 |  |  | thôn 5
49 | A24.0293 | Đai giữ ống | cái | 8 | 5000 | 40000 | 5000 | 40000 | 1 | 5000 | 40000 | 0 | 0 | 5000 | 40000 | 40000 | 0 |  |  | thôn 6
50 | A24.0008 | Đai giữ ống | cái | 10 | 5000 | 50000 | 5000 | 50000 | 1 | 5000 | 50000 | 0 | 0 | 5000 | 50000 | 50000 | 0 |  |  | thôn 6
51 | A24.0009 | Đai giữa ống | cái | 6 | 5000 | 30000 | 5000 | 30000 | 1 | 5000 | 30000 | 0 | 0 | 5000 | 30000 | 30000 | 0 |  |  | thôn 2
52 | A24.0030 | Đai giữa ống | cái | 6 | 5000 | 30000 | 5000 | 30000 | 1 | 5000 | 30000 | 0 | 0 | 5000 | 30000 | 30000 | 0 |  |  | thôn 6
53 | A33.0011 | Đắp chữ "NHÀ VĂN HOÁ THÔN 2" | Công | 2 | 200000 | 400000 | 200000 | 400000 | 1 | 200000 | 400000 | 0 | 0 | 200000 | 400000 | 400000 | 0 |  |  | thôn 2
54 | A33.0130 | Đắp chữ "NHÀ VĂN HOÁ THÔN 5" | Công | 2 | 200000 | 400000 | 200000 | 400000 | 1 | 200000 | 400000 | 0 | 0 | 200000 | 400000 | 400000 | 0 |  |  | thôn 5
55 | A33.0020 | Đắp chữ "NHÀ VĂN HOÁ THÔN 6" | Công | 2 | 200000 | 400000 | 200000 | 400000 | 1 | 200000 | 400000 | 0 | 0 | 200000 | 400000 | 400000 | 0 |  |  | thôn 6
56 | A33.0059 | Đất sét dẻo | m3 | 0.655 | 140000 | 91700 | 200000 | 131000 | 1 | 200000 | 131000 | 0 | 0 | 200000 | 131000 | 131000 | 39300 | 0 | 0 | thôn 2
57 | A24.0054 | Đầu nối thẳng PPR D20mm | cái | 0.8 | 2909 | 2327.2 | 2909 | 2327.2 | 1 | 2909 | 2327.2 | 0 | 0 | 2909 | 2327.2 | 2327.2 | 0 |  |  | thôn 5
58 | A24.0070 | Đầu nối thẳng PPR D25mm | cái | 9.6 | 4909 | 47126.4 | 4909 | 47126.4 | 1 | 4909 | 47126.4 | 0 | 0 | 4909 | 47126.4 | 47126.4 | 0 | 0 | 0 | thôn 2
59 | A24.0383A | Đầu nối thẳng PPR D25mm | cái | 8.16 | 4909 | 40057.44 | 4909 | 40057.44 | 1 | 4909 | 40057.44 | 0 | 0 | 4909 | 40057.44 | 40057.44 | 0 |  |  | thôn 5
60 | A24.1023 | Đầu nối thẳng PPR D25mm | cái | 9.6 | 4909 | 47126.4 | 4909 | 47126.4 | 1 | 4909 | 47126.4 | 0 | 0 | 4909 | 47126.4 | 47126.4 | 0 |  |  | thôn 6
61 | A24.1002 | Đầu nối thẳng PPR D32mm | cái | 1.28 | 7636 | 9774.08 | 7636 | 9774.08 | 1 | 7636 | 9774.08 | 0 | 0 | 7636 | 9774.08 | 9774.08 | 0 | 0 | 0 | thôn 2
62 | A24.0406 | Đầu nối thẳng PPR D32mm | cái | 2.24 | 7636 | 17104.64 | 7636 | 17104.64 | 1 | 7636 | 17104.64 | 0 | 0 | 7636 | 17104.64 | 17104.64 | 0 |  |  | thôn 5
63 | A24.0404 | Đầu nối thẳng PPR D32mm | cái | 1.28 | 7636 | 9774.08 | 7636 | 9774.08 | 1 | 7636 | 9774.08 | 0 | 0 | 7636 | 9774.08 | 9774.08 | 0 |  |  | thôn 6
64 | A24.0418 | Đèn báo tín hiệu pha, kiểu lắp bảng | bộ | 1 | 40000 | 40000 | 42000 | 42000 | 1 | 42000 | 42000 | 0 | 0 | 42000 | 42000 | 42000 | 2000 |  |  | thôn 6
65 | A24.0420 | Đèn led panel ốp trần D200 -12W | bộ | 4 | 76667 | 306668 | 232727 | 930908 | 1 | 232727 | 930908 | 0 | 0 | 232727 | 930908 | 930908 | 624240 | 0 | 0 | thôn 2
66 | A24.0435 | Đèn led panel ốp trần D200 -12W | bộ | 4 | 76667 | 306668 | 232727 | 930908 | 1 | 232727 | 930908 | 0 | 0 | 232727 | 930908 | 930908 | 624240 |  |  | thôn 5
67 | A24.0436 | Đèn led panel ốp trần D200 -12W | bộ | 4 | 76667 | 306668 | 232727 | 930908 | 1 | 232727 | 930908 | 0 | 0 | 232727 | 930908 | 930908 | 624240 |  |  | thôn 6
68 | A24.0437 | Đèn LED STAR 847 hoặc tương đương | bộ | 2 | 122730 | 245460 | 2840000 | 5680000 | 1 | 2840000 | 5680000 | 0 | 0 | 2840000 | 5680000 | 5680000 | 5434540 | 0 | 0 | thôn 2
69 | A33.0061 | Đèn LED STAR 847 hoặc tương đương | bộ | 2 | 122730 | 245460 | 2840000 | 5680000 | 1 | 2840000 | 5680000 | 0 | 0 | 2840000 | 5680000 | 5680000 | 5434540 |  |  | thôn 5
70 | A33.0060 | Đèn LED STAR 847 hoặc tương đương | bộ | 4 | 1127113 | 4508452 | 2840000 | 11360000 | 1 | 2840000 | 11360000 | 0 | 0 | 2840000 | 11360000 | 11360000 | 6851548 |  |  | thôn 6
71 | A33.0007 | Đèn led tuýp đôi gắn tường dài 1,2m 2x20W | bộ | 10 | 282700 | 2827000 | 396000 | 3960000 | 1 | 396000 | 3960000 | 0 | 0 | 396000 | 3960000 | 3960000 | 1133000 | 0 | 0 | thôn 2
72 | A33.0568 | Đèn led tuýp đôi gắn tường dài 1,2m 2x20W | bộ | 10 | 282700 | 2827000 | 396000 | 3960000 | 1 | 396000 | 3960000 | 0 | 0 | 396000 | 3960000 | 3960000 | 1133000 |  |  | thôn 5
73 | A33.0117C | Đèn led tuýp đôi gắn tường dài 1,2m 2x20W | bộ | 10 | 282700 | 2827000 | 396000 | 3960000 | 1 | 396000 | 3960000 | 0 | 0 | 396000 | 3960000 | 3960000 | 1133000 |  |  | thôn 6
74 | A24.0931 | Đèn ốp trần Led panel D200-9W | bộ | 2 | 76667 | 153334 | 198000 | 396000 | 1 | 198000 | 396000 | 0 | 0 | 198000 | 396000 | 396000 | 242666 | 0 | 0 | thôn 2
75 | A24.10173 | Đèn ốp trần Led panel D200-9W | bộ | 4 | 76667 | 306668 | 198000 | 792000 | 1 | 198000 | 792000 | 0 | 0 | 198000 | 792000 | 792000 | 485332 |  |  | thôn 5
76 | A25.0316 | Đèn ốp trần Led panel D200-9W | bộ | 2 | 76667 | 153334 | 198000 | 396000 | 1 | 198000 | 396000 | 0 | 0 | 198000 | 396000 | 396000 | 242666 |  |  | thôn 6
77 | A24.0524 | Đế âm | cái | 19 | 3000 | 57000 | 5100 | 96900 | 1 | 5100 | 96900 | 0 | 0 | 5100 | 96900 | 96900 | 39900 | 0 | 0 | thôn 2
78 | A33.0346 | Đế âm | cái | 19 | 3000 | 57000 | 5100 | 96900 | 1 | 5100 | 96900 | 0 | 0 | 5100 | 96900 | 96900 | 39900 |  |  | thôn 5
79 | A24.0521 | Đế âm | cái | 19 | 3000 | 57000 | 5100 | 96900 | 1 | 5100 | 96900 | 0 | 0 | 5100 | 96900 | 96900 | 39900 |  |  | thôn 6
80 | A33.0094 | Đinh | kg | 43.491 | 23000 | 1000292.77 | 24000 | 1043783.76 | 1 | 24000 | 1043783.76 | 0 | 0 | 24000 | 1043783.76 | 1043783.76 | 43490.99 | 0 | 0 | thôn 2
81 | A33.0093 | Đinh | kg | 11.6877 | 23000 | 268817.79 | 24000 | 280505.52 | 1 | 24000 | 280505.52 | 0 | 0 | 24000 | 280505.52 | 280505.52 | 11687.73 | 0 | 0 | thôn 2
82 | A24.0001 | Đinh | kg | 3.66 | 23000 | 84180 | 24000 | 87840 | 1 | 24000 | 87840 | 0 | 0 | 24000 | 87840 | 87840 | 3660 | 0 | 0 | thôn 2
83 | A33.0043 | Đinh | kg | 25.6354 | 23000 | 589613.74 | 24000 | 615249.12 | 1 | 24000 | 615249.12 | 0 | 0 | 24000 | 615249.12 | 615249.12 | 25635.38 | 0 | 0 | thôn 2
84 | A33.0340 | Đinh | kg | 41.467 | 23000 | 953741 | 24000 | 995208 | 1 | 24000 | 995208 | 0 | 0 | 24000 | 995208 | 995208 | 41467 |  |  | thôn 5
85 | A33.0042 | Đinh | kg | 8.7438 | 23000 | 201106.94 | 24000 | 209850.72 | 1 | 24000 | 209850.72 | 0 | 0 | 24000 | 209850.72 | 209850.72 | 8743.78 |  |  | thôn 5
86 | A33.0043 | Đinh | kg | 20.6554 | 23000 | 475073.28 | 24000 | 495728.64 | 1 | 24000 | 495728.64 | 0 | 0 | 24000 | 495728.64 | 495728.64 | 20655.36 |  |  | thôn 5
87 | A33.0003 | Đinh | kg | 43.956 | 23000 | 1010987.77 | 24000 | 1054943.76 | 1 | 24000 | 1054943.76 | 0 | 0 | 24000 | 1054943.76 | 1054943.76 | 43955.99 |  |  | thôn 6
88 | A33.0004 | Đinh | kg | 12.1351 | 23000 | 279107.3 | 24000 | 291242.4 | 1 | 24000 | 291242.4 | 0 | 0 | 24000 | 291242.4 | 291242.4 | 12135.1 |  |  | thôn 6
89 | A24.0543 | Đinh | kg | 3.66 | 23000 | 84180 | 24000 | 87840 | 1 | 24000 | 87840 | 0 | 0 | 24000 | 87840 | 87840 | 3660 |  |  | thôn 6
90 | A33.0115 | Đinh | kg | 42.6613 | 23000 | 981210.82 | 24000 | 1023872.16 | 1 | 24000 | 1023872.16 | 0 | 0 | 24000 | 1023872.16 | 1023872.16 | 42661.34 |  |  | thôn 6
91 | A24.1064 | Đinh, đinh vít | cái | 606.6 | 30 | 18198 | 50 | 30330 | 1 | 50 | 30330 | 0 | 0 | 50 | 30330 | 30330 | 12132 | 0 | 0 | thôn 2
92 | A24.1066 | Đinh, đinh vít | cái | 220.05 | 30 | 6601.5 | 50 | 11002.5 | 1 | 50 | 11002.5 | 0 | 0 | 50 | 11002.5 | 11002.5 | 4401 | 0 | 0 | thôn 2
93 | A24.1065 | Đinh, đinh vít | cái | 606.6 | 30 | 18198 | 50 | 30330 | 1 | 50 | 30330 | 0 | 0 | 50 | 30330 | 30330 | 12132 |  |  | thôn 5
94 | A24.1067 | Đinh, đinh vít | cái | 606.6 | 30 | 18198 | 50 | 30330 | 1 | 50 | 30330 | 0 | 0 | 50 | 30330 | 30330 | 12132 |  |  | thôn 6
95 | A24.0650 | Đinh, đinh vít | cái | 220.05 | 30 | 6601.5 | 50 | 11002.5 | 1 | 50 | 11002.5 | 0 | 0 | 50 | 11002.5 | 11002.5 | 4401 |  |  | thôn 6
96 | A33.0114 | Đổ bê tông xốp mái | m3 | 6.354 | 1250000 | 7942500 | 1250000 | 7942500 | 1 | 1250000 | 7942500 | 0 | 0 | 1250000 | 7942500 | 7942500 | 0 |  |  | thôn 2
97 | A24.0712 | Đổ bê tông xốp mái | m3 | 5.34 | 1250000 | 6675000 | 1250000 | 6675000 | 1 | 1250000 | 6675000 | 0 | 0 | 1250000 | 6675000 | 6675000 | 0 |  |  | thôn 5
98 | A24.0712 | Đổ bê tông xốp mái | m3 | 6.354 | 1250000 | 7942500 | 1250000 | 7942500 | 1 | 1250000 | 7942500 | 0 | 0 | 1250000 | 7942500 | 7942500 | 0 |  |  | thôn 6
99 | A24.0726 | Ga thoát nước xây gạch | cái | 1 | 1000000 | 1000000 | 1000000 | 1000000 | 1 | 1000000 | 1000000 | 0 | 0 | 1000000 | 1000000 | 1000000 | 0 |  |  | thôn 2
100 | A33.1333 | Ga thoát nước xây gạch | cái | 1 | 1000000 | 1000000 | 1000000 | 1000000 | 1 | 1000000 | 1000000 | 0 | 0 | 1000000 | 1000000 | 1000000 | 0 |  |  | thôn 6
101 | A33.1333 | Gạch chỉ đặc (loại không nung) 9 viên/m | viên | 720 | 1480 | 1065600 | 1480 | 1065600 | 1 | 1480 | 1065600 | 0 | 0 | 1480 | 1065600 | 1065600 | 0 |  |  | thôn 6
102 | A24.0735 | Gạch không nung 6,5x10,5x22 | viên | 44190.131 | 900 | 39771117.9 | 1480 | 65401393.88 | 1 | 1480 | 65401393.88 | 0 | 0 | 1480 | 65401393.88 | 65401393.88 | 25630275.98 | 0 | 0 | thôn 2
103 | A24.0738 | Gạch không nung 6,5x10,5x22 | viên | 10299.054 | 900 | 9269148.6 | 1480 | 15242599.92 | 1 | 1480 | 15242599.92 | 0 | 0 | 1480 | 15242599.92 | 15242599.92 | 5973451.32 | 0 | 0 | thôn 2
104 | A24.0739 | Gạch không nung 6,5x10,5x22 | viên | 1529.55 | 900 | 1376595 | 1480 | 2263734 | 1 | 1480 | 2263734 | 0 | 0 | 1480 | 2263734 | 2263734 | 887139 | 0 | 0 | thôn 2
105 | A24.0742 | Gạch không nung 6,5x10,5x22 | viên | 32382.986 | 900 | 29144687.4 | 1480 | 47926819.28 | 1 | 1480 | 47926819.28 | 0 | 0 | 1480 | 47926819.28 | 47926819.28 | 18782131.88 | 0 | 0 | thôn 2
106 | A24.0712 | Gạch không nung 6,5x10,5x22 | viên | 37600.036 | 900 | 33840032.4 | 1480 | 55648053.28 | 1 | 1480 | 55648053.28 | 0 | 0 | 1480 | 55648053.28 | 55648053.28 | 21808020.88 |  |  | thôn 5
107 | A24.0797A | Gạch không nung 6,5x10,5x22 | viên | 7461.794 | 900 | 6715614.6 | 1480 | 11043455.12 | 1 | 1480 | 11043455.12 | 0 | 0 | 1480 | 11043455.12 | 11043455.12 | 4327840.52 |  |  | thôn 5
108 | A24.0796A | Gạch không nung 6,5x10,5x22 | viên | 42728.394 | 900 | 38455554.6 | 1480 | 63238023.12 | 1 | 1480 | 63238023.12 | 0 | 0 | 1480 | 63238023.12 | 63238023.12 | 24782468.52 |  |  | thôn 5
109 | A24.0798 | Gạch không nung 6,5x10,5x22 | viên | 46676.131 | 900 | 42008517.9 | 1480 | 69080673.88 | 1 | 1480 | 69080673.88 | 0 | 0 | 1480 | 69080673.88 | 69080673.88 | 27072155.98 |  |  | thôn 6
110 | Z999 | Gạch không nung 6,5x10,5x22 | viên | 10299.054 | 900 | 9269148.6 | 1480 | 15242599.92 | 1 | 1480 | 15242599.92 | 0 | 0 | 1480 | 15242599.92 | 15242599.92 | 5973451.32 |  |  | thôn 6
1 | TT | Gạch không nung 6,5x10,5x22 | viên | 1529.55 | 900 | 1376595 | 1480 | 2263734 | 1 | 1480 | 2263734 | 0 | 0 | 1480 | 2263734 | 2263734 | 887139 |  |  | thôn 6
2 | TT | Gạch không nung 6,5x10,5x22 | viên | 35939.602 | 900 | 32345641.8 | 1480 | 53190610.96 | 1 | 1480 | 53190610.96 | 0 | 0 | 1480 | 53190610.96 | 53190610.96 | 20844969.16 |  |  | thôn 6
3 | TT | Gạch lát Ceramic chống trơn 300x300mm | m2 | 14.746 | 79733 | 1175742.818 | 100000 | 1474600 | 1 | 100000 | 1474600 | 0 | 0 | 100000 | 1474600 | 1474600 | 298857.182 | 0 | 0 | thôn 2
4 | TT | Gạch lát Ceramic chống trơn 300x300mm | m2 | 13.8784 | 79733 | 1106567.2645 | 100000 | 1387841 | 1 | 100000 | 1387841 | 0 | 0 | 100000 | 1387841 | 1387841 | 281273.7355 |  |  | thôn 5
5 | TT | Gạch lát Ceramic chống trơn 300x300mm | m2 | 15.0187 | 79733 | 1197486.0071 | 100000 | 1501870 | 1 | 100000 | 1501870 | 0 | 0 | 100000 | 1501870 | 1501870 | 304383.9929 |  |  | thôn 6
6 | TT | Gạch lát Granite 600x600mm | m2 | 143.9492 | 129667 | 18665466.1031 | 180212 | 25941380.4389 | 1 | 180212 | 25941380.4389 | 0 | 0 | 180212 | 25941380.4389 | 25941380.4389 | 7275914.3358 | 0 | 0 | thôn 2
7 | TT | Gạch lát Granite 600x600mm | m2 | 138.6286 | 129667 | 17975549.4895 | 180212 | 24982530.0547 | 1 | 180212 | 24982530.0547 | 0 | 0 | 180212 | 24982530.0547 | 24982530.0547 | 7006980.5652 |  |  | thôn 5
8 | TT | Gạch lát Granite 600x600mm | m2 | 143.9492 | 129667 | 18665466.1031 | 180212 | 25941380.4389 | 1 | 180212 | 25941380.4389 | 0 | 0 | 180212 | 25941380.4389 | 25941380.4389 | 7275914.3358 |  |  | thôn 6
9 | TT | Gạch ốp Ceramic 300x400mm | m2 | 52.7442 | 80000 | 4219537.6 | 106000 | 5590887.32 | 1 | 106000 | 5590887.32 | 0 | 0 | 106000 | 5590887.32 | 5590887.32 | 1371349.72 |  |  | thôn 5
10 | TT | Gạch ốp Ceramic 300x450mm | m2 | 44.1168 | 80000 | 3529344 | 106000 | 4676380.8 | 1 | 106000 | 4676380.8 | 0 | 0 | 106000 | 4676380.8 | 4676380.8 | 1147036.8 | 0 | 0 | thôn 2
11 | TT | Gạch ốp Ceramic 300x450mm | m2 | 44.5834 | 80000 | 3566673.6 | 106000 | 4725842.52 | 1 | 106000 | 4725842.52 | 0 | 0 | 106000 | 4725842.52 | 4725842.52 | 1159168.92 |  |  | thôn 6
12 | TT | Gạch ốp Granite 600x120mm | m2 | 7.0538 | 80000 | 564307.2 | 180212 | 1271186.6141 | 1 | 180212 | 1271186.6141 | 0 | 0 | 180212 | 1271186.6141 | 1271186.6141 | 706879.4141 | 0 | 0 | thôn 2
13 | A33.1322 | Gạch ốp Granite 600x120mm | m2 | 6.9448 | 80000 | 555580.8 | 180212 | 1251529.0891 | 1 | 180212 | 1251529.0891 | 0 | 0 | 180212 | 1251529.0891 | 1251529.0891 | 695948.2891 |  |  | thôn 5
14 | A33.0868 | Gạch ốp Granite 600x120mm | m2 | 7.0538 | 80000 | 564307.2 | 180212 | 1271186.6141 | 1 | 180212 | 1271186.6141 | 0 | 0 | 180212 | 1271186.6141 | 1271186.6141 | 706879.4141 |  |  | thôn 6
15 | A33.1112 | Gỗ chống | m3 | 2.7505 | 3409091 | 9376670.7046 | 3300000 | 9076617 | 1 | 3300000 | 9076617 | 0 | 0 | 3300000 | 9076617 | 9076617 | -300053.7046 | 0 | 0 | thôn 2
16 | A33.1089 | Gỗ chống | m3 | 0.53527 | 3409091 | 1824770.5032 | 3300000 | 1766377.8 | 1 | 3300000 | 1766377.8 | 0 | 0 | 3300000 | 1766377.8 | 1766377.8 | -58392.7032 | 0 | 0 | thôn 2
17 | A24.0099 | Gỗ chống | m3 | 0.08174 | 3409091 | 278659.0983 | 3300000 | 269742 | 1 | 3300000 | 269742 | 0 | 0 | 3300000 | 269742 | 269742 | -8917.0983 | 0 | 0 | thôn 2
18 | A24.0098 | Gỗ chống | m3 | 1.1364 | 3409091 | 3873988.7397 | 3300000 | 3750021 | 1 | 3300000 | 3750021 | 0 | 0 | 3300000 | 3750021 | 3750021 | -123967.7397 | 0 | 0 | thôn 2
19 | A24.1042 | Gỗ chống | m3 | 2.6546 | 3409091 | 9049817.2868 | 3300000 | 8760222.9 | 1 | 3300000 | 8760222.9 | 0 | 0 | 3300000 | 8760222.9 | 8760222.9 | -289594.3868 |  |  | thôn 5
20 | A24.0175 | Gỗ chống | m3 | 0.39776 | 3409091 | 1355989.8089 | 3300000 | 1312598.1 | 1 | 3300000 | 1312598.1 | 0 | 0 | 3300000 | 1312598.1 | 1312598.1 | -43391.7089 |  |  | thôn 5
21 | A24.0176 | Gỗ chống | m3 | 0.99617 | 3409091 | 3396051.2269 | 3300000 | 3287377.5 | 1 | 3300000 | 3287377.5 | 0 | 0 | 3300000 | 3287377.5 | 3287377.5 | -108673.7269 |  |  | thôn 5
22 | A24.0180 | Gỗ chống | m3 | 2.7659 | 3409091 | 9429088.8878 | 3300000 | 9127357.8 | 1 | 3300000 | 9127357.8 | 0 | 0 | 3300000 | 9127357.8 | 9127357.8 | -301731.0878 |  |  | thôn 6
23 | A24.0226 | Gỗ chống | m3 | 0.57399 | 3409091 | 1956787.5522 | 3300000 | 1894170.3 | 1 | 3300000 | 1894170.3 | 0 | 0 | 3300000 | 1894170.3 | 1894170.3 | -62617.2522 |  |  | thôn 6
24 | A33.1911 | Gỗ chống | m3 | 0.08174 | 3409091 | 278659.0983 | 3300000 | 269742 | 1 | 3300000 | 269742 | 0 | 0 | 3300000 | 269742 | 269742 | -8917.0983 |  |  | thôn 6
25 | A33.1642 | Gỗ chống | m3 | 1.8793 | 3409091 | 6406847.8981 | 3300000 | 6201828.6 | 1 | 3300000 | 6201828.6 | 0 | 0 | 3300000 | 6201828.6 | 6201828.6 | -205019.2981 |  |  | thôn 6
26 | A33.1642 | Gỗ đà nẹp | m3 | 0.51599 | 3409091 | 1759050.0469 | 3300000 | 1702760.4 | 1 | 3300000 | 1702760.4 | 0 | 0 | 3300000 | 1702760.4 | 1702760.4 | -56289.6469 | 0 | 0 | thôn 2
27 | A33.0345 | Gỗ đà nẹp | m3 | 0.14557 | 3409091 | 496264.786 | 3300000 | 480384.3 | 1 | 3300000 | 480384.3 | 0 | 0 | 3300000 | 480384.3 | 480384.3 | -15880.486 | 0 | 0 | thôn 2
28 | A33.1303 | Gỗ đà nẹp | m3 | 0.05124 | 3409091 | 174681.8228 | 3300000 | 169092 | 1 | 3300000 | 169092 | 0 | 0 | 3300000 | 169092 | 169092 | -5589.8228 | 0 | 0 | thôn 2
29 | A24.0269 | Gỗ đà nẹp | m3 | 0.27131 | 3409091 | 924927.2974 | 3300000 | 895329.6 | 1 | 3300000 | 895329.6 | 0 | 0 | 3300000 | 895329.6 | 895329.6 | -29597.6974 | 0 | 0 | thôn 2
30 | A33.1108 | Gỗ đà nẹp | m3 | 0.49415 | 3409091 | 1684605.7267 | 3300000 | 1630698.3 | 1 | 3300000 | 1630698.3 | 0 | 0 | 3300000 | 1630698.3 | 1630698.3 | -53907.4267 |  |  | thôn 5
31 | A33.1903 | Gỗ đà nẹp | m3 | 0.10272 | 3409091 | 350181.8275 | 3300000 | 338976 | 1 | 3300000 | 338976 | 0 | 0 | 3300000 | 338976 | 338976 | -11205.8275 |  |  | thôn 5
32 | A33.1907 | Gỗ đà nẹp | m3 | 0.23381 | 3409091 | 797065.9303 | 3300000 | 771559.8 | 1 | 3300000 | 771559.8 | 0 | 0 | 3300000 | 771559.8 | 771559.8 | -25506.1303 |  |  | thôn 5
33 | A33.1911 | Gỗ đà nẹp | m3 | 0.52061 | 3409091 | 1774796.6382 | 3300000 | 1718003.1 | 1 | 3300000 | 1718003.1 | 0 | 0 | 3300000 | 1718003.1 | 1718003.1 | -56793.5382 |  |  | thôn 6
34 | A33.1903 | Gỗ đà nẹp | m3 | 0.15186 | 3409091 | 517718.1956 | 3300000 | 501151.2 | 1 | 3300000 | 501151.2 | 0 | 0 | 3300000 | 501151.2 | 501151.2 | -16566.9956 |  |  | thôn 6
35 | A33.1643 | Gỗ đà nẹp | m3 | 0.05124 | 3409091 | 174681.8228 | 3300000 | 169092 | 1 | 3300000 | 169092 | 0 | 0 | 3300000 | 169092 | 169092 | -5589.8228 |  |  | thôn 6
36 | A33.1639 | Gỗ đà nẹp | m3 | 0.45736 | 3409091 | 1559178.4507 | 3300000 | 1509284.7 | 1 | 3300000 | 1509284.7 | 0 | 0 | 3300000 | 1509284.7 | 1509284.7 | -49893.7507 |  |  | thôn 6
37 | A33.1640 | Gỗ ván | m3 | 3.2522 | 3409091 | 11087199.1593 | 3300000 | 10732408.5 | 1 | 3300000 | 10732408.5 | 0 | 0 | 3300000 | 10732408.5 | 10732408.5 | -354790.6593 | 0 | 0 | thôn 2
38 | A33.1641 | Gỗ ván | m3 | 0.76039 | 3409091 | 2592228.4782 | 3300000 | 2509277.1 | 1 | 3300000 | 2509277.1 | 0 | 0 | 3300000 | 2509277.1 | 2509277.1 | -82951.3782 | 0 | 0 | thôn 2
39 | A33.1642 | Gỗ ván | m3 | 0.19374 | 3409091 | 660463.654 | 3300000 | 639328.8 | 1 | 3300000 | 639328.8 | 0 | 0 | 3300000 | 639328.8 | 639328.8 | -21134.854 | 0 | 0 | thôn 2
40 | A33.0014 | Gỗ ván | m3 | 1.3228 | 3409091 | 4509559.2112 | 3300000 | 4365253.2 | 1 | 3300000 | 4365253.2 | 0 | 0 | 3300000 | 4365253.2 | 4365253.2 | -144306.0112 | 0 | 0 | thôn 2
41 | A33.1084 | Gỗ ván | m3 | 3.1188 | 3409091 | 10632194.6017 | 3300000 | 10291964.1 | 1 | 3300000 | 10291964.1 | 0 | 0 | 3300000 | 10291964.1 | 10291964.1 | -340230.5017 |  |  | thôn 5
42 | A33.1091 | Gỗ ván | m3 | 0.54275 | 3409091 | 1850297.7766 | 3300000 | 1791088.2 | 1 | 3300000 | 1791088.2 | 0 | 0 | 3300000 | 1791088.2 | 1791088.2 | -59209.5766 |  |  | thôn 5
43 | A33.1641 | Gỗ ván | m3 | 1.11 | 3409091 | 3784131.9191 | 3300000 | 3663039.6 | 1 | 3300000 | 3663039.6 | 0 | 0 | 3300000 | 3663039.6 | 3663039.6 | -121092.3191 |  |  | thôn 5
44 | A33.1642 | Gỗ ván | m3 | 3.2769 | 3409091 | 11171110.5252 | 3300000 | 10813634.7 | 1 | 3300000 | 10813634.7 | 0 | 0 | 3300000 | 10813634.7 | 10813634.7 | -357475.8252 |  |  | thôn 6
45 | A33.1642 | Gỗ ván | m3 | 0.80882 | 3409091 | 2757344.3917 | 3300000 | 2669109.3 | 1 | 3300000 | 2669109.3 | 0 | 0 | 3300000 | 2669109.3 | 2669109.3 | -88235.0917 |  |  | thôn 6
46 | A33.1639 | Gỗ ván | m3 | 0.19374 | 3409091 | 660463.654 | 3300000 | 639328.8 | 1 | 3300000 | 639328.8 | 0 | 0 | 3300000 | 639328.8 | 639328.8 | -21134.854 |  |  | thôn 6
47 | A33.0065 | Gỗ ván | m3 | 2.2343 | 3409091 | 7616986.5668 | 3300000 | 7373242.8 | 1 | 3300000 | 7373242.8 | 0 | 0 | 3300000 | 7373242.8 | 7373242.8 | -243743.7668 |  |  | thôn 6
48 | A33.0065 | Gỗ ván ( cả nẹp) | m3 | 0.002952 | 3409091 | 10063.6366 | 3300000 | 9741.6 | 1 | 3300000 | 9741.6 | 0 | 0 | 3300000 | 9741.6 | 9741.6 | -322.0366 | 0 | 0 | thôn 2
49 | A24.0293 | Gỗ ván ( cả nẹp) | m3 | 0.003567 | 3409091 | 12160.2276 | 3300000 | 11771.1 | 1 | 3300000 | 11771.1 | 0 | 0 | 3300000 | 11771.1 | 11771.1 | -389.1276 | 0 | 0 | thôn 2
50 | A24.0008 | Gỗ ván ( cả nẹp) | m3 | 0.013284 | 3409091 | 45286.3648 | 3300000 | 43837.2 | 1 | 3300000 | 43837.2 | 0 | 0 | 3300000 | 43837.2 | 43837.2 | -1449.1648 | 0 | 0 | thôn 2
51 | A24.0009 | Gỗ ván ( cả nẹp) | m3 | 0.002952 | 3409091 | 10063.6366 | 3300000 | 9741.6 | 1 | 3300000 | 9741.6 | 0 | 0 | 3300000 | 9741.6 | 9741.6 | -322.0366 |  |  | thôn 5
52 | A33.1414 | Gỗ ván ( cả nẹp) | m3 | 0.006273 | 3409091 | 21385.2278 | 3300000 | 20700.9 | 1 | 3300000 | 20700.9 | 0 | 0 | 3300000 | 20700.9 | 20700.9 | -684.3278 |  |  | thôn 5
53 | A33.1418 | Gỗ ván ( cả nẹp) | m3 | 0.003321 | 3409091 | 11321.5912 | 3300000 | 10959.3 | 1 | 3300000 | 10959.3 | 0 | 0 | 3300000 | 10959.3 | 10959.3 | -362.2912 |  |  | thôn 5
54 | A33.1422 | Gỗ ván ( cả nẹp) | m3 | 0.002952 | 3409091 | 10063.6366 | 3300000 | 9741.6 | 1 | 3300000 | 9741.6 | 0 | 0 | 3300000 | 9741.6 | 9741.6 | -322.0366 |  |  | thôn 6
55 | A33.0011 | Gỗ ván ( cả nẹp) | m3 | 0.003567 | 3409091 | 12160.2276 | 3300000 | 11771.1 | 1 | 3300000 | 11771.1 | 0 | 0 | 3300000 | 11771.1 | 11771.1 | -389.1276 |  |  | thôn 6
56 | A24.0054 | Gỗ ván ( cả nẹp) | m3 | 0.01722 | 3409091 | 58704.547 | 3300000 | 56826 | 1 | 3300000 | 56826 | 0 | 0 | 3300000 | 56826 | 56826 | -1878.547 |  |  | thôn 6
57 | A24.0383A | Gia công lắp dựng ghi thu nước | kg | 7.52 | 21880 | 164537.6 | 21880 | 164537.6 | 1 | 21880 | 164537.6 | 0 | 0 | 21880 | 164537.6 | 164537.6 | 0 |  |  | thôn 2
58 | A24.1019 | Gia công lắp dựng ghi thu nước | kg | 3.76 | 16880 | 63468.8 | 16880 | 63468.8 | 1 | 16880 | 63468.8 | 0 | 0 | 16880 | 63468.8 | 63468.8 | 0 |  |  | thôn 6
59 | A24.1004 | Gia công, lắp dựng lan can, hoa sắt Inox | kg | 84.694 | 150000 | 12704100 | 150000 | 12704100 | 1 | 150000 | 12704100 | 0 | 0 | 150000 | 12704100 | 12704100 | 0 |  |  | thôn 2
60 | A24.0406 | Gia công, lắp dựng lan can, hoa sắt Inox | kg | 84.694 | 150000 | 12704100 | 150000 | 12704100 | 1 | 150000 | 12704100 | 0 | 0 | 150000 | 12704100 | 12704100 | 0 |  |  | thôn 5
61 | A24.0404 | Gia công, lắp dựng lan can, hoa sắt Inox | kg | 84.694 | 150000 | 12704100 | 150000 | 12704100 | 1 | 150000 | 12704100 | 0 | 0 | 150000 | 12704100 | 12704100 | 0 |  |  | thôn 6
62 | A24.0418 | Gia công, lắp đặt cổ ống thoát nước mái | cái | 4 | 180000 | 720000 | 180000 | 720000 | 1 | 180000 | 720000 | 0 | 0 | 180000 | 720000 | 720000 | 0 |  |  | thôn 2
63 | A24.0420 | Gia công, lắp đặt cổ ống thoát nước mái | cái | 4 | 180000 | 720000 | 180000 | 720000 | 1 | 180000 | 720000 | 0 | 0 | 180000 | 720000 | 720000 | 0 |  |  | thôn 5
64 | A24.0435 | Gia công, lắp đặt cổ ống thoát nước mái | cái | 4 | 180000 | 720000 | 180000 | 720000 | 1 | 180000 | 720000 | 0 | 0 | 180000 | 720000 | 720000 | 0 |  |  | thôn 6
65 | A24.0436 | Gia công, lắp đặt máng thu nước tôn K600 | m | 10.9 | 250000 | 2725000 | 250000 | 2725000 | 1 | 250000 | 2725000 | 0 | 0 | 250000 | 2725000 | 2725000 | 0 |  |  | thôn 2
66 | A24.0437 | Gia công, lắp đặt máng thu nước tôn K600 | m | 10.9 | 110000 | 1199000 | 110000 | 1199000 | 1 | 110000 | 1199000 | 0 | 0 | 110000 | 1199000 | 1199000 | 0 |  |  | thôn 6
67 | A33.0568 | Giáo thép | kg | 37.981 | 15127 | 574538.587 | 20900 | 793802.9 | 1 | 20900 | 793802.9 | 0 | 0 | 20900 | 793802.9 | 793802.9 | 219264.313 | 0 | 0 | thôn 2
68 | A25.0316 | Giáo thép | kg | 6.3935 | 15127 | 96714.4745 | 20900 | 133624.15 | 1 | 20900 | 133624.15 | 0 | 0 | 20900 | 133624.15 | 133624.15 | 36909.6755 | 0 | 0 | thôn 2
69 | A24.0524 | Giáo thép | kg | 37.3255 | 15127 | 564622.8385 | 20900 | 780102.95 | 1 | 20900 | 780102.95 | 0 | 0 | 20900 | 780102.95 | 780102.95 | 215480.1115 |  |  | thôn 5
70 | A33.0346 | Giáo thép | kg | 4.864 | 15127 | 73577.728 | 20900 | 101657.6 | 1 | 20900 | 101657.6 | 0 | 0 | 20900 | 101657.6 | 101657.6 | 28079.872 |  |  | thôn 5
71 | A24.0521 | Giáo thép | kg | 37.981 | 15127 | 574538.587 | 20900 | 793802.9 | 1 | 20900 | 793802.9 | 0 | 0 | 20900 | 793802.9 | 793802.9 | 219264.313 |  |  | thôn 6
72 | A33.1362 | Giáo thép | kg | 6.3935 | 15127 | 96714.4745 | 20900 | 133624.15 | 1 | 20900 | 133624.15 | 0 | 0 | 20900 | 133624.15 | 133624.15 | 36909.6755 |  |  | thôn 6
73 | A33.1366 | Giấy dầu | m2 | 109.8664 | 6233 | 684797.4707 | 95000 | 10437311.04 | 1 | 95000 | 10437311.04 | 0 | 0 | 95000 | 10437311.04 | 10437311.04 | 9752513.5693 | 0 | 0 | thôn 2
74 | A33.1370 | Giấy dầu | m2 | 32.8499 | 6233 | 204753.1524 | 95000 | 3120736.32 | 1 | 95000 | 3120736.32 | 0 | 0 | 95000 | 3120736.32 | 3120736.32 | 2915983.1676 | 0 | 0 | thôn 2
75 | A33.0043 | Giấy dầu | m2 | 102.3036 | 6233 | 637658.0396 | 95000 | 9718837.44 | 1 | 95000 | 9718837.44 | 0 | 0 | 95000 | 9718837.44 | 9718837.44 | 9081179.4004 |  |  | thôn 5
76 | A33.0339 | Giấy dầu | m2 | 26.2105 | 6233 | 163370.0216 | 95000 | 2489997.12 | 1 | 95000 | 2489997.12 | 0 | 0 | 95000 | 2489997.12 | 2489997.12 | 2326627.0984 |  |  | thôn 5
77 | A33.0335 | Giấy dầu | m2 | 109.9538 | 6233 | 685341.9855 | 120000 | 13194455.04 | 1 | 120000 | 13194455.04 | 0 | 0 | 120000 | 13194455.04 | 13194455.04 | 12509113.0545 |  |  | thôn 6
78 | A33.0336 | Giấy dầu | m2 | 39.9759 | 6233 | 249170.0091 | 95000 | 3797713.92 | 1 | 95000 | 3797713.92 | 0 | 0 | 95000 | 3797713.92 | 3797713.92 | 3548543.9109 |  |  | thôn 6
79 | A33.0337 | Giấy ráp | m2 | 12.8635 | 27667 | 355895.5612 | 35000 | 450223.9 | 1 | 35000 | 450223.9 | 0 | 0 | 35000 | 450223.9 | 450223.9 | 94328.3388 | 0 | 0 | thôn 2
80 | A33.0338 | Giấy ráp | m2 | 2.4046 | 27667 | 66527.5149 | 35000 | 84160.3 | 1 | 35000 | 84160.3 | 0 | 0 | 35000 | 84160.3 | 84160.3 | 17632.7851 | 0 | 0 | thôn 2
81 | A33.0338 | Giấy ráp | m2 | 12.6508 | 27667 | 350009.1303 | 35000 | 442777.3 | 1 | 35000 | 442777.3 | 0 | 0 | 35000 | 442777.3 | 442777.3 | 92768.1697 |  |  | thôn 5
82 | A33.1100 | Giấy ráp | m2 | 2.151 | 27667 | 59512.8237 | 35000 | 75286.4 | 1 | 35000 | 75286.4 | 0 | 0 | 35000 | 75286.4 | 75286.4 | 15773.5763 |  |  | thôn 5
83 | A24.0543 | Giấy ráp | m2 | 12.8635 | 27667 | 355895.5612 | 35000 | 450223.9 | 1 | 35000 | 450223.9 | 0 | 0 | 35000 | 450223.9 | 450223.9 | 94328.3388 |  |  | thôn 6
84 | A24.1064 | Giấy ráp | m2 | 2.4389 | 27667 | 67478.153 | 35000 | 85362.9 | 1 | 35000 | 85362.9 | 0 | 0 | 35000 | 85362.9 | 85362.9 | 17884.747 |  |  | thôn 6
85 | A24.1066 | Hố ga | cái | 1 | 1000000 | 1000000 | 1000000 | 1000000 | 1 | 1000000 | 1000000 | 0 | 0 | 1000000 | 1000000 | 1000000 | 0 |  |  | thôn 5
86 | A24.1065 | Hố van tổng (Hố van đồng hồ nước) | cái | 1 | 3000000 | 3000000 | 3000000 | 3000000 | 1 | 3000000 | 3000000 | 0 | 0 | 3000000 | 3000000 | 3000000 | 0 |  |  | thôn 2
87 | A24.1067 | Hố van tổng (Hố van đồng hồ nước) | cái | 1 | 3000000 | 3000000 | 3000000 | 3000000 | 1 | 3000000 | 3000000 | 0 | 0 | 3000000 | 3000000 | 3000000 | 0 |  |  | thôn 5
88 | A33.1642 | Hố van tổng (Hố van đồng hồ nước) | cái | 1 | 3000000 | 3000000 | 3000000 | 3000000 | 1 | 3000000 | 3000000 | 0 | 0 | 3000000 | 3000000 | 3000000 | 0 |  |  | thôn 6
89 | A33.1903 | Hộp điện phòng 3-6 module | cái | 1 | 182000 | 182000 | 182000 | 182000 | 1 | 182000 | 182000 | 0 | 0 | 182000 | 182000 | 182000 | 0 |  |  | thôn 2
90 | A33.1911 | Hộp điện phòng 3-6 module | cái | 1 | 182000 | 182000 | 182000 | 182000 | 1 | 182000 | 182000 | 0 | 0 | 182000 | 182000 | 182000 | 0 |  |  | thôn 5
91 | A33.1911 | Hộp điện phòng 3-6 module | cái | 1 | 182000 | 182000 | 182000 | 182000 | 1 | 182000 | 182000 | 0 | 0 | 182000 | 182000 | 182000 | 0 |  |  | thôn 6
92 | A24.0712 | Hộp đo điện trở | cái | 2 | 9000 | 18000 | 160000 | 320000 | 1 | 160000 | 320000 | 0 | 0 | 160000 | 320000 | 320000 | 302000 |  |  | thôn 5
93 | A24.0735 | Hộp nối dây 150x150 | cái | 12 | 9000 | 108000 | 33000 | 396000 | 1 | 33000 | 396000 | 0 | 0 | 33000 | 396000 | 396000 | 288000 | 0 | 0 | thôn 2
94 | A24.0738 | Hộp nối dây 150x150 | cái | 12 | 9000 | 108000 | 33000 | 396000 | 1 | 33000 | 396000 | 0 | 0 | 33000 | 396000 | 396000 | 288000 |  |  | thôn 5
95 | A24.0739 | Hộp nối dây 150x150 | cái | 12 | 9000 | 108000 | 33000 | 396000 | 1 | 33000 | 396000 | 0 | 0 | 33000 | 396000 | 396000 | 288000 |  |  | thôn 6
96 | A33.0856 | Hộp số (nếu có) | cái | 4 | 28333 | 113332 | 50000 | 200000 | 1 | 50000 | 200000 | 0 | 0 | 50000 | 200000 | 200000 | 86668 | 0 | 0 | thôn 2
97 | A33.0856 | Hộp số (nếu có) | cái | 4 | 28333 | 113332 | 50000 | 200000 | 1 | 50000 | 200000 | 0 | 0 | 50000 | 200000 | 200000 | 86668 |  |  | thôn 5
98 | A33.0857 | Hộp số (nếu có) | cái | 4 | 28333 | 113332 | 50000 | 200000 | 1 | 50000 | 200000 | 0 | 0 | 50000 | 200000 | 200000 | 86668 |  |  | thôn 6
99 | A33.1095 | Hộpđo điện trở | cái | 2 | 9000 | 18000 | 160000 | 320000 | 1 | 160000 | 320000 | 0 | 0 | 160000 | 320000 | 320000 | 302000 | 0 | 0 | thôn 2
100 | A33.1107 | Hộpđo điện trở | cái | 2 | 9000 | 18000 | 160000 | 320000 | 1 | 160000 | 320000 | 0 | 0 | 160000 | 320000 | 320000 | 302000 |  |  | thôn 6
101 | A24.0797A | Ke chống bão | cái | 135 | 3500 | 472500 | 3500 | 472500 | 1 | 3500 | 472500 | 0 | 0 | 3500 | 472500 | 472500 | 0 |  |  | thôn 2
102 | A24.0796A | Ke chống bão | cái | 50 | 3500 | 175000 | 3500 | 175000 | 1 | 3500 | 175000 | 0 | 0 | 3500 | 175000 | 175000 | 0 |  |  | thôn 2
103 | A24.0798 | Ke chống bão | cái | 135 | 3500 | 472500 | 3500 | 472500 | 1 | 3500 | 472500 | 0 | 0 | 3500 | 472500 | 472500 | 0 |  |  | thôn 5
104 | A33.1642 | Ke chống bão | cái | 135 | 3500 | 472500 | 3500 | 472500 | 1 | 3500 | 472500 | 0 | 0 | 3500 | 472500 | 472500 | 0 |  |  | thôn 6
105 | A33.1642 | Ke chống bão | cái | 50 | 3500 | 175000 | 3500 | 175000 | 1 | 3500 | 175000 | 0 | 0 | 3500 | 175000 | 175000 | 0 |  |  | thôn 6
106 | A33.1903 | Keo dán | kg | 0.16 | 118000 | 18880 | 120000 | 19200 | 1 | 120000 | 19200 | 0 | 0 | 120000 | 19200 | 19200 | 320 | 0 | 0 | thôn 2
107 | A33.1907 | Keo dán | kg | 0.5608 | 118000 | 66174.4 | 120000 | 67296 | 1 | 120000 | 67296 | 0 | 0 | 120000 | 67296 | 67296 | 1121.6 | 0 | 0 | thôn 2
108 | A33.1911 | Keo dán | kg | 0.04 | 118000 | 4720 | 120000 | 4800 | 1 | 120000 | 4800 | 0 | 0 | 120000 | 4800 | 4800 | 80 | 0 | 0 | thôn 2
109 | Z999 | Keo dán | kg | 0.009 | 118000 | 1062 | 120000 | 1080 | 1 | 120000 | 1080 | 0 | 0 | 120000 | 1080 | 1080 | 18 | 0 | 0 | thôn 2
1 | TT | Keo dán | kg | 0.16 | 118000 | 18880 | 120000 | 19200 | 1 | 120000 | 19200 | 0 | 0 | 120000 | 19200 | 19200 | 320 |  |  | thôn 5
2 | TT | Keo dán | kg | 0.4948 | 118000 | 58386.4 | 120000 | 59376 | 1 | 120000 | 59376 | 0 | 0 | 120000 | 59376 | 59376 | 989.6 |  |  | thôn 5
3 | TT | Keo dán | kg | 0.0135 | 118000 | 1593 | 120000 | 1620 | 1 | 120000 | 1620 | 0 | 0 | 120000 | 1620 | 1620 | 27 |  |  | thôn 5
4 | TT | Keo dán | kg | 0.16 | 118000 | 18880 | 120000 | 19200 | 1 | 120000 | 19200 | 0 | 0 | 120000 | 19200 | 19200 | 320 |  |  | thôn 6
5 | TT | Keo dán | kg | 0.5608 | 118000 | 66174.4 | 120000 | 67296 | 1 | 120000 | 67296 | 0 | 0 | 120000 | 67296 | 67296 | 1121.6 |  |  | thôn 6
6 | TT | Keo dán | kg | 0.04 | 118000 | 4720 | 120000 | 4800 | 1 | 120000 | 4800 | 0 | 0 | 120000 | 4800 | 4800 | 80 |  |  | thôn 6
7 | A33.0868 | Keo dán | kg | 0.0135 | 118000 | 1593 | 120000 | 1620 | 1 | 120000 | 1620 | 0 | 0 | 120000 | 1620 | 1620 | 27 |  |  | thôn 6
8 | A24.0107 | Kim thu sét dài 1,2m | cái | 4 | 250000 | 1000000 | 330000 | 1320000 | 1 | 330000 | 1320000 | 0 | 0 | 330000 | 1320000 | 1320000 | 320000 | 0 | 0 | thôn 2
9 | A24.1042 | Kim thu sét dài 1,2m | cái | 4 | 250000 | 1000000 | 330000 | 1320000 | 1 | 330000 | 1320000 | 0 | 0 | 330000 | 1320000 | 1320000 | 320000 |  |  | thôn 5
10 | A24.0175 | Kim thu sét dài 1,2m | cái | 4 | 250000 | 1000000 | 330000 | 1320000 | 1 | 330000 | 1320000 | 0 | 0 | 330000 | 1320000 | 1320000 | 320000 |  |  | thôn 6
11 | A24.0176 | Khí gas | kg | 0.2967 | 20278 | 6016.4826 | 20278 | 6016.4826 | 1 | 20278 | 6016.4826 | 0 | 0 | 20278 | 6016.4826 | 6016.4826 | 0 | 0 | 0 | thôn 2
12 | A24.0180 | Khí gas | kg | 0.75804 | 20278 | 15371.5351 | 20278 | 15371.5351 | 1 | 20278 | 15371.5351 | 0 | 0 | 20278 | 15371.5351 | 15371.5351 | 0 | 0 | 0 | thôn 2
13 | A24.0226 | Khí gas | kg | 0.2967 | 20278 | 6016.4826 | 20278 | 6016.4826 | 1 | 20278 | 6016.4826 | 0 | 0 | 20278 | 6016.4826 | 6016.4826 | 0 |  |  | thôn 5
14 | A33.0345 | Khí gas | kg | 0.2967 | 20278 | 6016.4826 | 20278 | 6016.4826 | 1 | 20278 | 6016.4826 | 0 | 0 | 20278 | 6016.4826 | 6016.4826 | 0 |  |  | thôn 6
15 | A24.0293 | Khí gas | kg | 0.75804 | 20278 | 15371.5351 | 20278 | 15371.5351 | 1 | 20278 | 15371.5351 | 0 | 0 | 20278 | 15371.5351 | 15371.5351 | 0 |  |  | thôn 6
16 | A24.0008 | Khóa + chốt cổng | bộ | 1 | 350000 | 350000 | 350000 | 350000 | 1 | 350000 | 350000 | 0 | 0 | 350000 | 350000 | 350000 | 0 |  |  | thôn 2
17 | A24.0009 | Khóa + chốt cổng | bộ | 1 | 350000 | 350000 | 350000 | 350000 | 1 | 350000 | 350000 | 0 | 0 | 350000 | 350000 | 350000 | 0 |  |  | thôn 6
18 | A24.0010 | Khóa +chốt ngang cổng | bộ | 1 | 350000 | 350000 | 350000 | 350000 | 1 | 350000 | 350000 | 0 | 0 | 350000 | 350000 | 350000 | 0 |  |  | thôn 5
19 | A24.0025 | Lắp đặt khung móng cột đèn chiếu sáng M16x530 | bộ | 4 | 485000 | 1940000 | 485000 | 1940000 | 1 | 485000 | 1940000 | 0 | 0 | 485000 | 1940000 | 1940000 | 0 |  |  | thôn 6
20 | A24.0032 | Lắp đặt tủ đựng bình chữa cháy | cái | 1 | 150000 | 150000 | 150000 | 150000 | 1 | 150000 | 150000 | 0 | 0 | 150000 | 150000 | 150000 | 0 |  |  | thôn 2
21 | A24.0054 | Lắp đặt tủ đựng bình chữa cháy | cái | 1 | 150000 | 150000 | 150000 | 150000 | 1 | 150000 | 150000 | 0 | 0 | 150000 | 150000 | 150000 | 0 |  |  | thôn 5
22 | A24.0383A | Lắp đặt tủ đựng bình chữa cháy | cái | 1 | 150000 | 150000 | 150000 | 150000 | 1 | 150000 | 150000 | 0 | 0 | 150000 | 150000 | 150000 | 0 |  |  | thôn 6
23 | A24.0406 | Lớp ni lông chống mất nước xi măng | m2 | 267.5 | 3500 | 936250 | 3500 | 936250 | 1 | 3500 | 936250 | 0 | 0 | 3500 | 936250 | 936250 | 0 |  |  | thôn 2
24 | A24.0404 | Lớp ni lông chống mất nước xi măng | m2 | 195.8 | 3500 | 685300 | 3500 | 685300 | 1 | 3500 | 685300 | 0 | 0 | 3500 | 685300 | 685300 | 0 |  |  | thôn 5
25 | A24.0418 | Lớp ni lông chống mất nước xi măng | m2 | 754.73 | 3500 | 2641555 | 3500 | 2641555 | 1 | 3500 | 2641555 | 0 | 0 | 3500 | 2641555 | 2641555 | 0 |  |  | thôn 6
26 | A24.0420 | Lưới cắt D350 | cái | 1.3338 | 486667 | 649116.4446 | 486667 | 649116.4446 | 1 | 486667 | 649116.4446 | 0 | 0 | 486667 | 649116.4446 | 649116.4446 | 0 | 0 | 0 | thôn 2
27 | A33.0568 | Lưới cắt D350 | cái | 0.7632 | 486667 | 371424.2544 | 486667 | 371424.2544 | 1 | 486667 | 371424.2544 | 0 | 0 | 486667 | 371424.2544 | 371424.2544 | 0 |  |  | thôn 5
28 | A24.0464 | Lưới cắt D350 | cái | 4.7196 | 486667 | 2296873.5732 | 486667 | 2296873.5732 | 1 | 486667 | 2296873.5732 | 0 | 0 | 486667 | 2296873.5732 | 2296873.5732 | 0 |  |  | thôn 6
29 | A33.0601 | Lưới nilon báo hiệu cáp rộng 400 | m2 | 49.2 | 15000 | 738000 | 15000 | 738000 | 1 | 15000 | 738000 | 0 | 0 | 15000 | 738000 | 738000 | 0 |  |  | thôn 6
30 | A24.0524 | Lưới thép D0.7mm a10 | m2 | 59.3166 | 8000 | 474532.8 | 35000 | 2076081 | 1 | 35000 | 2076081 | 0 | 0 | 35000 | 2076081 | 2076081 | 1601548.2 | 0 | 0 | thôn 2
31 | A24.0525 | Lưới thép D0.7mm a10 | m2 | 59.3166 | 8000 | 474532.8 | 35000 | 2076081 | 1 | 35000 | 2076081 | 0 | 0 | 35000 | 2076081 | 2076081 | 1601548.2 |  |  | thôn 5
32 | A33.0346 | Lưới thép D0.7mm a10 | m2 | 59.3166 | 8000 | 474532.8 | 35000 | 2076081 | 1 | 35000 | 2076081 | 0 | 0 | 35000 | 2076081 | 2076081 | 1601548.2 |  |  | thôn 6
33 | A33.0422 | Máy biến dòng 300/5A | cái | 1 | 300000 | 300000 | 350000 | 350000 | 1 | 350000 | 350000 | 0 | 0 | 350000 | 350000 | 350000 | 50000 |  |  | thôn 6
34 | A33.0342 | Mũ thông hơi | cái | 1 | 6500 | 6500 | 6500 | 6500 | 1 | 6500 | 6500 | 0 | 0 | 6500 | 6500 | 6500 | 0 |  |  | thôn 2
35 | A24.0543 | Mũ thông hơi | cái | 1 | 6500 | 6500 | 6500 | 6500 | 1 | 6500 | 6500 | 0 | 0 | 6500 | 6500 | 6500 | 0 |  |  | thôn 5
36 | A24.1096 | Mũ thông hơi | cái | 1 | 6500 | 6500 | 6500 | 6500 | 1 | 6500 | 6500 | 0 | 0 | 6500 | 6500 | 6500 | 0 |  |  | thôn 6
37 | A24.1066 | Mũi khoan d12mm | cái | 3.24 | 87000 | 281880 | 87000 | 281880 | 1 | 87000 | 281880 | 0 | 0 | 87000 | 281880 | 281880 | 0 | 0 | 0 | thôn 2
38 | A24.1097 | Mũi khoan d12mm | cái | 1.05 | 87000 | 91350 | 87000 | 91350 | 1 | 87000 | 91350 | 0 | 0 | 87000 | 91350 | 91350 | 0 | 0 | 0 | thôn 2
39 | A24.1067 | Mũi khoan d12mm | cái | 3.24 | 87000 | 281880 | 87000 | 281880 | 1 | 87000 | 281880 | 0 | 0 | 87000 | 281880 | 281880 | 0 |  |  | thôn 5
40 | A24.10194 | Mũi khoan d12mm | cái | 0.6 | 87000 | 52200 | 87000 | 52200 | 1 | 87000 | 52200 | 0 | 0 | 87000 | 52200 | 52200 | 0 |  |  | thôn 5
41 | A24.0738 | Mũi khoan d12mm | cái | 3.24 | 87000 | 281880 | 87000 | 281880 | 1 | 87000 | 281880 | 0 | 0 | 87000 | 281880 | 281880 | 0 |  |  | thôn 6
42 | A24.0739 | Mũi khoan d12mm | cái | 1.05 | 87000 | 91350 | 87000 | 91350 | 1 | 87000 | 91350 | 0 | 0 | 87000 | 91350 | 91350 | 0 |  |  | thôn 6
43 | A24.0740 | Nối góc 90 độ HDPE D32mm | cái | 2 | 12600 | 25200 | 33091 | 66182 | 1 | 33091 | 66182 | 0 | 0 | 33091 | 66182 | 66182 | 40982 | 0 | 0 | thôn 2
44 | A33.0857 | Nối góc 90 độ HDPE D32mm | cái | 3 | 12600 | 37800 | 33091 | 99273 | 1 | 33091 | 99273 | 0 | 0 | 33091 | 99273 | 99273 | 61473 |  |  | thôn 5
45 | A33.0859 | Nối góc 90 độ HDPE D32mm | cái | 3 | 12600 | 37800 | 33091 | 99273 | 1 | 33091 | 99273 | 0 | 0 | 33091 | 99273 | 99273 | 61473 |  |  | thôn 6
46 | A24.0797A | Nước | lít | 17609.5484 | 12 | 211314.5807 | 12 | 211314.5807 | 1 | 12 | 211314.5807 | 0 | 0 | 12 | 211314.5807 | 211314.5807 | 0 | 0 | 0 | thôn 2
47 | A24.0796A | Nước | lít | 5625.1669 | 12 | 67502.0024 | 12 | 67502.0024 | 1 | 12 | 67502.0024 | 0 | 0 | 12 | 67502.0024 | 67502.0024 | 0 | 0 | 0 | thôn 2
48 | Z999 | Nước | lít | 1612.2413 | 12 | 19346.8959 | 12 | 19346.8959 | 1 | 12 | 19346.8959 | 0 | 0 | 12 | 19346.8959 | 19346.8959 | 0 | 0 | 0 | thôn 2
1 | TT | Nước | lít | 24976.8815 | 12 | 299722.5783 | 12 | 299722.5783 | 1 | 12 | 299722.5783 | 0 | 0 | 12 | 299722.5783 | 299722.5783 | 0 | 0 | 0 | thôn 2
2 | TT | Nước | m3 | 0.8892 | 12000 | 10670.4 | 12000 | 10670.4 | 1 | 12000 | 10670.4 | 0 | 0 | 12000 | 10670.4 | 10670.4 | 0 | 0 | 0 | thôn 2
3 | TT | Nước | lít | 16285.3096 | 12 | 195423.715 | 12 | 195423.715 | 1 | 12 | 195423.715 | 0 | 0 | 12 | 195423.715 | 195423.715 | 0 |  |  | thôn 5
4 | TT | Nước | lít | 4291.3477 | 12 | 51496.1725 | 12 | 51496.1725 | 1 | 12 | 51496.1725 | 0 | 0 | 12 | 51496.1725 | 51496.1725 | 0 |  |  | thôn 5
5 | TT | Nước | lít | 16870.1149 | 12 | 202441.3782 | 12 | 202441.3782 | 1 | 12 | 202441.3782 | 0 | 0 | 12 | 202441.3782 | 202441.3782 | 0 |  |  | thôn 5
6 | TT | Nước | m3 | 0.5088 | 12000 | 6105.6 | 12000 | 6105.6 | 1 | 12000 | 6105.6 | 0 | 0 | 12000 | 6105.6 | 6105.6 | 0 |  |  | thôn 5
7 | TT | Nước | lít | 17971.8721 | 12 | 215662.4657 | 12 | 215662.4657 | 1 | 12 | 215662.4657 | 0 | 0 | 12 | 215662.4657 | 215662.4657 | 0 |  |  | thôn 6
8 | TT | Nước | lít | 5824.5765 | 12 | 69894.9177 | 12 | 69894.9177 | 1 | 12 | 69894.9177 | 0 | 0 | 12 | 69894.9177 | 69894.9177 | 0 |  |  | thôn 6
9 | TT | Nước | lít | 1612.2413 | 12 | 19346.8959 | 12 | 19346.8959 | 1 | 12 | 19346.8959 | 0 | 0 | 12 | 19346.8959 | 19346.8959 | 0 |  |  | thôn 6
10 | TT | Nước | lít | 65976.5634 | 12 | 791718.7606 | 12 | 791718.7606 | 1 | 12 | 791718.7606 | 0 | 0 | 12 | 791718.7606 | 791718.7606 | 0 |  |  | thôn 6
11 | TT | Nước | m3 | 3.1464 | 12000 | 37756.8 | 12000 | 37756.8 | 1 | 12000 | 37756.8 | 0 | 0 | 12000 | 37756.8 | 37756.8 | 0 |  |  | thôn 6
12 | TT | Nhựa dán | kg | 0.02464 | 100000 | 2464 | 120000 | 2956.8 | 1 | 120000 | 2956.8 | 0 | 0 | 120000 | 2956.8 | 2956.8 | 492.8 | 0 | 0 | thôn 2
13 | TT | Nhựa dán | kg | 0.0385 | 100000 | 3850 | 120000 | 4620 | 1 | 120000 | 4620 | 0 | 0 | 120000 | 4620 | 4620 | 770 | 0 | 0 | thôn 2
14 | TT | Nhựa dán | kg | 0.00468 | 100000 | 468 | 120000 | 561.6 | 1 | 120000 | 561.6 | 0 | 0 | 120000 | 561.6 | 561.6 | 93.6 | 0 | 0 | thôn 2
15 | TT | Nhựa dán | kg | 0.09088 | 100000 | 9088 | 120000 | 10905.6 | 1 | 120000 | 10905.6 | 0 | 0 | 120000 | 10905.6 | 10905.6 | 1817.6 | 0 | 0 | thôn 2
16 | TT | Nhựa dán | kg | 0.02464 | 100000 | 2464 | 120000 | 2956.8 | 1 | 120000 | 2956.8 | 0 | 0 | 120000 | 2956.8 | 2956.8 | 492.8 |  |  | thôn 5
17 | TT | Nhựa dán | kg | 0.0485 | 100000 | 4850 | 120000 | 5820 | 1 | 120000 | 5820 | 0 | 0 | 120000 | 5820 | 5820 | 970 |  |  | thôn 5
18 | TT | Nhựa dán | kg | 0.0979 | 100000 | 9790 | 120000 | 11748 | 1 | 120000 | 11748 | 0 | 0 | 120000 | 11748 | 11748 | 1958 |  |  | thôn 5
19 | TT | Nhựa dán | kg | 0.02464 | 100000 | 2464 | 120000 | 2956.8 | 1 | 120000 | 2956.8 | 0 | 0 | 120000 | 2956.8 | 2956.8 | 492.8 |  |  | thôn 6
20 | TT | Nhựa dán | kg | 0.0385 | 100000 | 3850 | 120000 | 4620 | 1 | 120000 | 4620 | 0 | 0 | 120000 | 4620 | 4620 | 770 |  |  | thôn 6
21 | TT | Nhựa dán | kg | 0.00468 | 100000 | 468 | 120000 | 561.6 | 1 | 120000 | 561.6 | 0 | 0 | 120000 | 561.6 | 561.6 | 93.6 |  |  | thôn 6
22 | TT | Nhựa dán | kg | 0.2144 | 100000 | 21440 | 120000 | 25728 | 1 | 120000 | 25728 | 0 | 0 | 120000 | 25728 | 25728 | 4288 |  |  | thôn 6
23 | TT | Nhựa lỏng MC70 | kg | 138.6535 | 11200 | 1552919.76 | 16300 | 2260052.865 | 1 | 16300 | 2260052.865 | 0 | 0 | 16300 | 2260052.865 | 2260052.865 | 707133.105 | 0 | 0 | thôn 2
24 | TT | Nhựa lỏng MC70 | kg | 41.4571 | 11200 | 464320.08 | 16300 | 675751.545 | 1 | 16300 | 675751.545 | 0 | 0 | 16300 | 675751.545 | 675751.545 | 211431.465 | 0 | 0 | thôn 2
25 | A33.1322 | Nhựa lỏng MC70 | kg | 129.109 | 11200 | 1446021.36 | 16300 | 2104477.515 | 1 | 16300 | 2104477.515 | 0 | 0 | 16300 | 2104477.515 | 2104477.515 | 658456.155 |  |  | thôn 5
26 | A33.1321 | Nhựa lỏng MC70 | kg | 33.0782 | 11200 | 370475.28 | 16300 | 539173.845 | 1 | 16300 | 539173.845 | 0 | 0 | 16300 | 539173.845 | 539173.845 | 168698.565 |  |  | thôn 5
27 | A33.1322 | Nhựa lỏng MC70 | kg | 138.7638 | 11200 | 1554154.56 | 16300 | 2261849.94 | 1 | 16300 | 2261849.94 | 0 | 0 | 16300 | 2261849.94 | 2261849.94 | 707695.38 |  |  | thôn 6
28 | A33.1323 | Nhựa lỏng MC70 | kg | 50.4504 | 11200 | 565044.48 | 16300 | 822341.52 | 1 | 16300 | 822341.52 | 0 | 0 | 16300 | 822341.52 | 822341.52 | 257297.04 |  |  | thôn 6
29 | C3523 | Ổ cắm đôi | cái | 10 | 44600 | 446000 | 62300 | 623000 | 1 | 62300 | 623000 | 0 | 0 | 62300 | 623000 | 623000 | 177000 | 0 | 0 | thôn 2
30 | A24.0099 | Ổ cắm đôi | cái | 10 | 44600 | 446000 | 62300 | 623000 | 1 | 62300 | 623000 | 0 | 0 | 62300 | 623000 | 623000 | 177000 |  |  | thôn 5
31 | A24.0098 | Ổ cắm đôi | cái | 10 | 44600 | 446000 | 62300 | 623000 | 1 | 62300 | 623000 | 0 | 0 | 62300 | 623000 | 623000 | 177000 |  |  | thôn 6
32 | A33.0077 | Ổ cắm đơn | cái | 6 | 29500 | 177000 | 39500 | 237000 | 1 | 39500 | 237000 | 0 | 0 | 39500 | 237000 | 237000 | 60000 | 0 | 0 | thôn 2
33 | A24.1042 | Ổ cắm đơn | cái | 6 | 29500 | 177000 | 39500 | 237000 | 1 | 39500 | 237000 | 0 | 0 | 39500 | 237000 | 237000 | 60000 |  |  | thôn 5
34 | A24.0175 | Ổ cắm đơn | cái | 6 | 29500 | 177000 | 39500 | 237000 | 1 | 39500 | 237000 | 0 | 0 | 39500 | 237000 | 237000 | 60000 |  |  | thôn 6
35 | A24.0176 | Ô xy | chai | 0.14964 | 53333 | 7980.7501 | 55000 | 8230.2 | 1 | 55000 | 8230.2 | 0 | 0 | 55000 | 8230.2 | 8230.2 | 249.4499 | 0 | 0 | thôn 2
36 | A24.0180 | Ô xy | chai | 0.37945 | 53333 | 20237.1002 | 55000 | 20869.64 | 1 | 55000 | 20869.64 | 0 | 0 | 55000 | 20869.64 | 20869.64 | 632.5398 | 0 | 0 | thôn 2
37 | A33.0111 | Ô xy | chai | 0.14964 | 53333 | 7980.7501 | 55000 | 8230.2 | 1 | 55000 | 8230.2 | 0 | 0 | 55000 | 8230.2 | 8230.2 | 249.4499 |  |  | thôn 5
38 | A24.0227 | Ô xy | chai | 0.14964 | 53333 | 7980.7501 | 55000 | 8230.2 | 1 | 55000 | 8230.2 | 0 | 0 | 55000 | 8230.2 | 8230.2 | 249.4499 |  |  | thôn 6
39 | A33.0345 | Ô xy | chai | 0.37945 | 53333 | 20237.1002 | 55000 | 20869.64 | 1 | 55000 | 20869.64 | 0 | 0 | 55000 | 20869.64 | 20869.64 | 632.5398 |  |  | thôn 6
40 | A33.1644 | Ống luồn dây D21 | m | 20.4 | 7500 | 153000 | 8733 | 178153.2 | 1 | 8733 | 178153.2 | 0 | 0 | 8733 | 178153.2 | 178153.2 | 25153.2 | 0 | 0 | thôn 2
41 | A33.1303 | Ống luồn dây D21 | m | 20.4 | 7500 | 153000 | 8733 | 178153.2 | 1 | 8733 | 178153.2 | 0 | 0 | 8733 | 178153.2 | 178153.2 | 25153.2 |  |  | thôn 5
42 | A33.1304 | Ống luồn dây D21 | m | 20.4 | 7500 | 153000 | 8733 | 178153.2 | 1 | 8733 | 178153.2 | 0 | 0 | 8733 | 178153.2 | 178153.2 | 25153.2 |  |  | thôn 6
43 | A24.0262 | Ống nhựa HDPE D32mm, PN10 | m | 20.2 | 13182 | 266276.4 | 13182 | 266276.4 | 1 | 13182 | 266276.4 | 0 | 0 | 13182 | 266276.4 | 266276.4 | 0 | 0 | 0 | thôn 2
44 | A24.0269 | Ống nhựa HDPE D32mm, PN10 | m | 47.47 | 13182 | 625749.54 | 13182 | 625749.54 | 1 | 13182 | 625749.54 | 0 | 0 | 13182 | 625749.54 | 625749.54 | 0 |  |  | thôn 5
45 | A33.0014 | Ống nhựa HDPE D32mm, PN10 | m | 60.6 | 13182 | 798829.2 | 13182 | 798829.2 | 1 | 13182 | 798829.2 | 0 | 0 | 13182 | 798829.2 | 798829.2 | 0 |  |  | thôn 6
46 | A33.0065 | Ống nhựa miệng bát D110mm L=6m | m | 17.776 | 55909 | 993838.384 | 124800 | 2218444.8 | 1 | 124800 | 2218444.8 | 0 | 0 | 124800 | 2218444.8 | 2218444.8 | 1224606.416 | 0 | 0 | thôn 2
47 | A33.0065 | Ống nhựa miệng bát D110mm L=6m | m | 17.776 | 55909 | 993838.384 | 124800 | 2218444.8 | 1 | 124800 | 2218444.8 | 0 | 0 | 124800 | 2218444.8 | 2218444.8 | 1224606.416 |  |  | thôn 5
48 | A24.0293 | Ống nhựa miệng bát D110mm L=6m | m | 17.776 | 55909 | 993838.384 | 124800 | 2218444.8 | 1 | 124800 | 2218444.8 | 0 | 0 | 124800 | 2218444.8 | 2218444.8 | 1224606.416 |  |  | thôn 6
49 | A24.0008 | Ống nhựa PVC D21 thoát tràn | cái | 4 | 25000 | 100000 | 25000 | 100000 | 1 | 25000 | 100000 | 0 | 0 | 25000 | 100000 | 100000 | 0 |  |  | thôn 2
50 | A24.0009 | Ống nhựa PVC D21 thoát tràn | cái | 4 | 25000 | 100000 | 25000 | 100000 | 1 | 25000 | 100000 | 0 | 0 | 25000 | 100000 | 100000 | 0 |  |  | thôn 5
51 | A24.0030 | Ống nhựa PVC D21 thoát tràn | cái | 4 | 25000 | 100000 | 25000 | 100000 | 1 | 25000 | 100000 | 0 | 0 | 25000 | 100000 | 100000 | 0 |  |  | thôn 6
52 | A33.0011 | Ống nhựa uPVC-Class1 d=200mm | m | 31.31 | 167727 | 5251532.37 | 249200 | 7802452 | 1 | 249200 | 7802452 | 0 | 0 | 249200 | 7802452 | 7802452 | 2550919.63 | 0 | 0 | thôn 2
53 | A33.0020 | Ống nhựa uPVC-Class1 d=200mm | m | 44.945 | 167727 | 7538490.015 | 249200 | 11200294 | 1 | 249200 | 11200294 | 0 | 0 | 249200 | 11200294 | 11200294 | 3661803.985 |  |  | thôn 5
54 | A33.0059 | Ống nhựa uPVC-Class1 d=200mm | m | 68.68 | 167727 | 11519490.36 | 249200 | 17115056 | 1 | 249200 | 17115056 | 0 | 0 | 249200 | 17115056 | 17115056 | 5595565.64 |  |  | thôn 6
55 | A24.0054 | Ống PPR-PN10 d=20mm | m | 5.025 | 22182 | 111464.55 | 22182 | 111464.55 | 1 | 22182 | 111464.55 | 0 | 0 | 22182 | 111464.55 | 111464.55 | 0 |  |  | thôn 5
56 | A24.0070 | Ống PPR-PN10 d=25mm | m | 60.3 | 39636 | 2390050.8 | 39636 | 2390050.8 | 1 | 39636 | 2390050.8 | 0 | 0 | 39636 | 2390050.8 | 2390050.8 | 0 | 0 | 0 | thôn 2
57 | A24.0383A | Ống PPR-PN10 d=25mm | m | 51.255 | 39636 | 2031543.18 | 39636 | 2031543.18 | 1 | 39636 | 2031543.18 | 0 | 0 | 39636 | 2031543.18 | 2031543.18 | 0 |  |  | thôn 5
58 | A24.1023 | Ống PPR-PN10 d=25mm | m | 60.3 | 39636 | 2390050.8 | 39636 | 2390050.8 | 1 | 39636 | 2390050.8 | 0 | 0 | 39636 | 2390050.8 | 2390050.8 | 0 |  |  | thôn 6
59 | A24.1002 | Ống PPR-PN10 d=32mm | m | 8.04 | 51364 | 412966.56 | 51364 | 412966.56 | 1 | 51364 | 412966.56 | 0 | 0 | 51364 | 412966.56 | 412966.56 | 0 | 0 | 0 | thôn 2
60 | A24.0406 | Ống PPR-PN10 d=32mm | m | 14.07 | 51364 | 722691.48 | 51364 | 722691.48 | 1 | 51364 | 722691.48 | 0 | 0 | 51364 | 722691.48 | 722691.48 | 0 |  |  | thôn 5
61 | A24.0404 | Ống PPR-PN10 d=32mm | m | 8.04 | 51364 | 412966.56 | 51364 | 412966.56 | 1 | 51364 | 412966.56 | 0 | 0 | 51364 | 412966.56 | 412966.56 | 0 |  |  | thôn 6
62 | A24.0418 | Ống sun mềm D16 | m | 693.6 | 1733 | 1202008.8 | 4970 | 3447192 | 1 | 4970 | 3447192 | 0 | 0 | 4970 | 3447192 | 3447192 | 2245183.2 | 0 | 0 | thôn 2
63 | A24.0420 | Ống sun mềm D16 | m | 61.2 | 1733 | 106059.6 | 4970 | 304164 | 1 | 4970 | 304164 | 0 | 0 | 4970 | 304164 | 304164 | 198104.4 | 0 | 0 | thôn 2
64 | A24.0435 | Ống sun mềm D16 | m | 693.6 | 1733 | 1202008.8 | 4970 | 3447192 | 1 | 4970 | 3447192 | 0 | 0 | 4970 | 3447192 | 3447192 | 2245183.2 |  |  | thôn 5
65 | A24.0436 | Ống sun mềm D16 | m | 693.6 | 1733 | 1202008.8 | 4970 | 3447192 | 1 | 4970 | 3447192 | 0 | 0 | 4970 | 3447192 | 3447192 | 2245183.2 |  |  | thôn 6
66 | A24.0437 | Ống sun mềm D16 | m | 61.2 | 1733 | 106059.6 | 4970 | 304164 | 1 | 4970 | 304164 | 0 | 0 | 4970 | 304164 | 304164 | 198104.4 |  |  | thôn 6
67 | A33.0060 | Ống sun mềm D20 | m | 316.2 | 7500 | 2371500 | 6070 | 1919334 | 1 | 6070 | 1919334 | 0 | 0 | 6070 | 1919334 | 1919334 | -452166 | 0 | 0 | thôn 2
68 | A33.0007 | Ống sun mềm D20 | m | 316.2 | 7500 | 2371500 | 6070 | 1919334 | 1 | 6070 | 1919334 | 0 | 0 | 6070 | 1919334 | 1919334 | -452166 |  |  | thôn 5
69 | A33.0061 | Ống sun mềm D20 | m | 61.2 | 7500 | 459000 | 6070 | 371484 | 1 | 6070 | 371484 | 0 | 0 | 6070 | 371484 | 371484 | -87516 |  |  | thôn 5
70 | A33.0568 | Ống sun mềm D20 | m | 316.2 | 7500 | 2371500 | 6070 | 1919334 | 1 | 6070 | 1919334 | 0 | 0 | 6070 | 1919334 | 1919334 | -452166 |  |  | thôn 6
71 | A33.0117C | Ống uPVC-PN8 d=110mm | m | 4.04 | 50636 | 204569.44 | 124800 | 504192 | 1 | 124800 | 504192 | 0 | 0 | 124800 | 504192 | 504192 | 299622.56 | 0 | 0 | thôn 2
72 | A24.0931 | Ống uPVC-PN8 d=110mm | m | 8.08 | 50636 | 409138.88 | 124800 | 1008384 | 1 | 124800 | 1008384 | 0 | 0 | 124800 | 1008384 | 1008384 | 599245.12 |  |  | thôn 5
73 | A24.10173 | Ống uPVC-PN8 d=110mm | m | 4.04 | 50636 | 204569.44 | 124800 | 504192 | 1 | 124800 | 504192 | 0 | 0 | 124800 | 504192 | 504192 | 299622.56 |  |  | thôn 6
74 | A25.0316 | Ống uPVC-PN8 d=42mm | m | 6.06 | 12818 | 77677.08 | 19900 | 120594 | 1 | 19900 | 120594 | 0 | 0 | 19900 | 120594 | 120594 | 42916.92 | 0 | 0 | thôn 2
75 | A24.0524 | Ống uPVC-PN8 d=42mm | m | 10.1 | 12818 | 129461.8 | 19900 | 200990 | 1 | 19900 | 200990 | 0 | 0 | 19900 | 200990 | 200990 | 71528.2 |  |  | thôn 5
76 | A33.0346 | Ống uPVC-PN8 d=42mm | m | 6.06 | 12818 | 77677.08 | 19900 | 120594 | 1 | 19900 | 120594 | 0 | 0 | 19900 | 120594 | 120594 | 42916.92 |  |  | thôn 6
77 | A24.0521 | Ống uPVC-PN8 d=48mm | m | 3.03 | 16182 | 49031.46 | 23700 | 71811 | 1 | 23700 | 71811 | 0 | 0 | 23700 | 71811 | 71811 | 22779.54 | 0 | 0 | thôn 2
78 | A33.0094 | Ống uPVC-PN8 d=48mm | m | 5.05 | 16182 | 81719.1 | 23700 | 119685 | 1 | 23700 | 119685 | 0 | 0 | 23700 | 119685 | 119685 | 37965.9 |  |  | thôn 5
79 | A33.0093 | Ống uPVC-PN8 d=48mm | m | 3.03 | 16182 | 49031.46 | 23700 | 71811 | 1 | 23700 | 71811 | 0 | 0 | 23700 | 71811 | 71811 | 22779.54 |  |  | thôn 6
80 | A24.0001 | Ống uPVC-PN8 d=60mm | m | 12.12 | 19545 | 236885.4 | 39000 | 472680 | 1 | 39000 | 472680 | 0 | 0 | 39000 | 472680 | 472680 | 235794.6 | 0 | 0 | thôn 2
81 | A33.0043 | Ống uPVC-PN8 d=60mm | m | 25.452 | 19545 | 497459.34 | 39000 | 992628 | 1 | 39000 | 992628 | 0 | 0 | 39000 | 992628 | 992628 | 495168.66 | 0 | 0 | thôn 2
82 | A33.0340 | Ống uPVC-PN8 d=60mm | m | 12.12 | 19545 | 236885.4 | 39000 | 472680 | 1 | 39000 | 472680 | 0 | 0 | 39000 | 472680 | 472680 | 235794.6 |  |  | thôn 5
83 | A33.0042 | Ống uPVC-PN8 d=60mm | m | 12.12 | 19545 | 236885.4 | 39000 | 472680 | 1 | 39000 | 472680 | 0 | 0 | 39000 | 472680 | 472680 | 235794.6 |  |  | thôn 6
84 | A33.0043 | Ống uPVC-PN8 d=60mm | m | 72.72 | 19545 | 1421312.4 | 39000 | 2836080 | 1 | 39000 | 2836080 | 0 | 0 | 39000 | 2836080 | 2836080 | 1414767.6 |  |  | thôn 6
85 | A33.0003 | Ống uPVC-PN8 d=75mm | m | 4.04 | 33545 | 135521.8 | 55500 | 224220 | 1 | 55500 | 224220 | 0 | 0 | 55500 | 224220 | 224220 | 88698.2 |  |  | thôn 5
86 | A33.0004 | Ống uPVC-PN8 d=90mm | m | 20.2 | 33545 | 677609 | 79700 | 1609940 | 1 | 79700 | 1609940 | 0 | 0 | 79700 | 1609940 | 1609940 | 932331 | 0 | 0 | thôn 2
87 | A24.0543 | Ống uPVC-PN8 d=90mm | m | 5.252 | 33545 | 176178.34 | 79700 | 418584.4 | 1 | 79700 | 418584.4 | 0 | 0 | 79700 | 418584.4 | 418584.4 | 242406.06 | 0 | 0 | thôn 2
88 | A33.0115 | Ống uPVC-PN8 d=90mm | m | 18.18 | 33545 | 609848.1 | 79700 | 1448946 | 1 | 79700 | 1448946 | 0 | 0 | 79700 | 1448946 | 1448946 | 839097.9 |  |  | thôn 5
89 | A24.1064 | Ống uPVC-PN8 d=90mm | m | 20.2 | 33545 | 677609 | 79700 | 1609940 | 1 | 79700 | 1609940 | 0 | 0 | 79700 | 1609940 | 1609940 | 932331 |  |  | thôn 6
90 | A24.1066 | Ống uPVC-PN8 d=90mm | m | 5.252 | 33545 | 176178.34 | 79700 | 418584.4 | 1 | 79700 | 418584.4 | 0 | 0 | 79700 | 418584.4 | 418584.4 | 242406.06 |  |  | thôn 6
91 | A24.1065 | Ống xoắn HDPE D32/25 | m | 76.5 | 9100 | 696150 | 12200 | 933300 | 1 | 12200 | 933300 | 0 | 0 | 12200 | 933300 | 933300 | 237150 |  |  | thôn 6
92 | A24.1067 | Ống xoắn HDPE D40/30 | m | 48.96 | 16546 | 810092.16 | 14800 | 724608 | 1 | 14800 | 724608 | 0 | 0 | 14800 | 724608 | 724608 | -85484.16 |  |  | thôn 6
93 | A24.0650 | Phễu thu D65mm | cái | 4 | 28000 | 112000 | 145000 | 580000 | 1 | 145000 | 580000 | 0 | 0 | 145000 | 580000 | 580000 | 468000 | 0 | 0 | thôn 2
94 | A33.0114 | Phễu thu D65mm | cái | 4 | 28000 | 112000 | 145000 | 580000 | 1 | 145000 | 580000 | 0 | 0 | 145000 | 580000 | 580000 | 468000 |  |  | thôn 5
95 | A24.0712 | Phễu thu D65mm | cái | 4 | 28000 | 112000 | 145000 | 580000 | 1 | 145000 | 580000 | 0 | 0 | 145000 | 580000 | 580000 | 468000 |  |  | thôn 6
96 | A24.0712 | Quạt trần (Panasonic) | cái | 4 | 563333 | 2253332 | 1250000 | 5000000 | 1 | 1250000 | 5000000 | 0 | 0 | 1250000 | 5000000 | 5000000 | 2746668 | 0 | 0 | thôn 2
97 | A24.0726 | Quạt trần (Panasonic) | cái | 4 | 563333 | 2253332 | 1250000 | 5000000 | 1 | 1250000 | 5000000 | 0 | 0 | 1250000 | 5000000 | 5000000 | 2746668 |  |  | thôn 5
98 | A33.1333 | Quạt trần (Panasonic) | cái | 4 | 563333 | 2253332 | 1250000 | 5000000 | 1 | 1250000 | 5000000 | 0 | 0 | 1250000 | 5000000 | 5000000 | 2746668 |  |  | thôn 6
99 | A33.1333 | Quạt treo tường | cái | 6 | 233333 | 1399998 | 650000 | 3900000 | 1 | 650000 | 3900000 | 0 | 0 | 650000 | 3900000 | 3900000 | 2500002 | 0 | 0 | thôn 2
100 | A24.0735 | Quạt treo tường | cái | 6 | 233333 | 1399998 | 650000 | 3900000 | 1 | 650000 | 3900000 | 0 | 0 | 650000 | 3900000 | 3900000 | 2500002 |  |  | thôn 5
101 | A24.0738 | Quạt treo tường | cái | 6 | 233333 | 1399998 | 650000 | 3900000 | 1 | 650000 | 3900000 | 0 | 0 | 650000 | 3900000 | 3900000 | 2500002 |  |  | thôn 6
102 | A24.0739 | Que hàn | kg | 29.1621 | 25000 | 729051.5 | 25000 | 729051.5 | 1 | 25000 | 729051.5 | 0 | 0 | 25000 | 729051.5 | 729051.5 | 0 | 0 | 0 | thôn 2
103 | A24.0742 | Que hàn | kg | 3.4 | 25000 | 85000 | 25000 | 85000 | 1 | 25000 | 85000 | 0 | 0 | 25000 | 85000 | 85000 | 0 | 0 | 0 | thôn 2
104 | A24.0712 | Que hàn | kg | 5.0165 | 25000 | 125412 | 25000 | 125412 | 1 | 25000 | 125412 | 0 | 0 | 25000 | 125412 | 125412 | 0 | 0 | 0 | thôn 2
105 | A24.0797A | Que hàn | kg | 7.5482 | 25000 | 188704.5 | 25000 | 188704.5 | 1 | 25000 | 188704.5 | 0 | 0 | 25000 | 188704.5 | 188704.5 | 0 | 0 | 0 | thôn 2
106 | A24.0796A | Que hàn | kg | 8.2793 | 25000 | 206983.5 | 25000 | 206983.5 | 1 | 25000 | 206983.5 | 0 | 0 | 25000 | 206983.5 | 206983.5 | 0 | 0 | 0 | thôn 2
107 | A24.0798 | Que hàn | kg | 28.0565 | 25000 | 701413 | 25000 | 701413 | 1 | 25000 | 701413 | 0 | 0 | 25000 | 701413 | 701413 | 0 |  |  | thôn 5
108 | Z999 | Que hàn | kg | 3.4 | 25000 | 85000 | 25000 | 85000 | 1 | 25000 | 85000 | 0 | 0 | 25000 | 85000 | 85000 | 0 |  |  | thôn 5
1 | TT | Que hàn | kg | 3.1036 | 25000 | 77589.5 | 25000 | 77589.5 | 1 | 25000 | 77589.5 | 0 | 0 | 25000 | 77589.5 | 77589.5 | 0 |  |  | thôn 5
2 | TT | Que hàn | kg | 7.1062 | 25000 | 177655 | 25000 | 177655 | 1 | 25000 | 177655 | 0 | 0 | 25000 | 177655 | 177655 | 0 |  |  | thôn 5
3 | TT | Que hàn | kg | 28.7668 | 25000 | 719170.5 | 25000 | 719170.5 | 1 | 25000 | 719170.5 | 0 | 0 | 25000 | 719170.5 | 719170.5 | 0 |  |  | thôn 6
4 | TT | Que hàn | kg | 3.4 | 25000 | 85000 | 25000 | 85000 | 1 | 25000 | 85000 | 0 | 0 | 25000 | 85000 | 85000 | 0 |  |  | thôn 6
5 | TT | Que hàn | kg | 5.0165 | 25000 | 125412 | 25000 | 125412 | 1 | 25000 | 125412 | 0 | 0 | 25000 | 125412 | 125412 | 0 |  |  | thôn 6
6 | TT | Que hàn | kg | 7.5482 | 25000 | 188704.5 | 25000 | 188704.5 | 1 | 25000 | 188704.5 | 0 | 0 | 25000 | 188704.5 | 188704.5 | 0 |  |  | thôn 6
7 | TT | Que hàn | kg | 0.44 | 25000 | 11000 | 25000 | 11000 | 1 | 25000 | 11000 | 0 | 0 | 25000 | 11000 | 11000 | 0 |  |  | thôn 6
8 | TT | Que hàn | kg | 37.1981 | 25000 | 929953 | 25000 | 929953 | 1 | 25000 | 929953 | 0 | 0 | 25000 | 929953 | 929953 | 0 |  |  | thôn 6
9 | TT | Sản xuất, lắp đặt vách ngăn compact dày 12mm (phụ kiện đồng bộ) | m2 | 11.52 | 1350000 | 15552000 | 1350000 | 15552000 | 1 | 1350000 | 15552000 | 0 | 0 | 1350000 | 15552000 | 15552000 | 0 |  |  | thôn 2
10 | TT | Sản xuất, lắp đặt vách ngăn compact dày 12mm (phụ kiện đồng bộ) | m2 | 11.52 | 1350000 | 15552000 | 1350000 | 15552000 | 1 | 1350000 | 15552000 | 0 | 0 | 1350000 | 15552000 | 15552000 | 0 |  |  | thôn 6
11 | TT | Si phông D75 | cái | 4 | 101400 | 405600 | 101400 | 405600 | 1 | 101400 | 405600 | 0 | 0 | 101400 | 405600 | 405600 | 0 |  |  | thôn 2
12 | TT | Si phông D75 | cái | 6 | 101400 | 608400 | 101400 | 608400 | 1 | 101400 | 608400 | 0 | 0 | 101400 | 608400 | 608400 | 0 |  |  | thôn 5
13 | TT | Si phông D75 | cái | 4 | 101400 | 405600 | 101400 | 405600 | 1 | 101400 | 405600 | 0 | 0 | 101400 | 405600 | 405600 | 0 |  |  | thôn 6
14 | A33.1322 | Sơn lót (sắt thép) | kg | 1.1323 | 46000 | 52083.96 | 90000 | 101903.4 | 1 | 90000 | 101903.4 | 0 | 0 | 90000 | 101903.4 | 101903.4 | 49819.44 | 0 | 0 | thôn 2
15 | A33.0868 | Sơn lót (sắt thép) | kg | 1.4215 | 46000 | 65390.84 | 90000 | 127938.6 | 1 | 90000 | 127938.6 | 0 | 0 | 90000 | 127938.6 | 127938.6 | 62547.76 | 0 | 0 | thôn 2
16 | A33.1112 | Sơn lót (sắt thép) | kg | 1.3074 | 46000 | 60140.86 | 90000 | 117666.9 | 1 | 90000 | 117666.9 | 0 | 0 | 90000 | 117666.9 | 117666.9 | 57526.04 |  |  | thôn 5
17 | A33.1089 | Sơn lót (sắt thép) | kg | 1.1323 | 46000 | 52083.96 | 90000 | 101903.4 | 1 | 90000 | 101903.4 | 0 | 0 | 90000 | 101903.4 | 101903.4 | 49819.44 |  |  | thôn 6
18 | A24.0099 | Sơn lót (sắt thép) | kg | 3.4962 | 46000 | 160826.12 | 90000 | 314659.8 | 1 | 90000 | 314659.8 | 0 | 0 | 90000 | 314659.8 | 314659.8 | 153833.68 |  |  | thôn 6
19 | A24.0098 | Sơn lót nội thất | lít | 34.9404 | 75000 | 2620532.55 | 90000 | 3144639.06 | 1 | 90000 | 3144639.06 | 0 | 0 | 90000 | 3144639.06 | 3144639.06 | 524106.51 | 0 | 0 | thôn 2
20 | A24.1042 | Sơn lót nội thất | lít | 4.5799 | 75000 | 343491 | 90000 | 412189.2 | 1 | 90000 | 412189.2 | 0 | 0 | 90000 | 412189.2 | 412189.2 | 68698.2 | 0 | 0 | thôn 2
21 | A24.0175 | Sơn lót nội thất | lít | 34.5737 | 75000 | 2593027.65 | 90000 | 3111633.18 | 1 | 90000 | 3111633.18 | 0 | 0 | 90000 | 3111633.18 | 3111633.18 | 518605.53 |  |  | thôn 5
22 | A24.0176 | Sơn lót nội thất | lít | 4.7375 | 75000 | 355312.8 | 90000 | 426375.36 | 1 | 90000 | 426375.36 | 0 | 0 | 90000 | 426375.36 | 426375.36 | 71062.56 |  |  | thôn 5
23 | A24.0180 | Sơn lót nội thất | lít | 34.9404 | 75000 | 2620532.55 | 90000 | 3144639.06 | 1 | 90000 | 3144639.06 | 0 | 0 | 90000 | 3144639.06 | 3144639.06 | 524106.51 |  |  | thôn 6
24 | A24.0226 | Sơn lót nội thất | lít | 4.5235 | 75000 | 339263.7 | 90000 | 407116.44 | 1 | 90000 | 407116.44 | 0 | 0 | 90000 | 407116.44 | 407116.44 | 67852.74 |  |  | thôn 6
25 | A33.1911 | Sơn lót ngoại thất | lít | 42.4568 | 29000 | 1231247.78 | 100000 | 4245682 | 1 | 100000 | 4245682 | 0 | 0 | 100000 | 4245682 | 4245682 | 3014434.22 | 0 | 0 | thôn 2
26 | A33.1642 | Sơn lót ngoại thất | lít | 9.84 | 29000 | 285359.739 | 100000 | 983999.1 | 1 | 100000 | 983999.1 | 0 | 0 | 100000 | 983999.1 | 983999.1 | 698639.361 | 0 | 0 | thôn 2
27 | A33.0345 | Sơn lót ngoại thất | lít | 78.3297 | 29000 | 2271561.3 | 100000 | 7832970 | 1 | 100000 | 7832970 | 0 | 0 | 100000 | 7832970 | 7832970 | 5561408.7 | 0 | 0 | thôn 2
28 | A33.1303 | Sơn lót ngoại thất | lít | 41.5486 | 29000 | 1204909.748 | 100000 | 4154861.2 | 1 | 100000 | 4154861.2 | 0 | 0 | 100000 | 4154861.2 | 4154861.2 | 2949951.452 |  |  | thôn 5
29 | A24.0269 | Sơn lót ngoại thất | lít | 8.1777 | 29000 | 237152.72 | 100000 | 817768 | 1 | 100000 | 817768 | 0 | 0 | 100000 | 817768 | 817768 | 580615.28 |  |  | thôn 5
30 | A33.1108 | Sơn lót ngoại thất | lít | 63.6696 | 29000 | 1846418.4 | 100000 | 6366960 | 1 | 100000 | 6366960 | 0 | 0 | 100000 | 6366960 | 6366960 | 4520541.6 |  |  | thôn 5
31 | A33.1907 | Sơn lót ngoại thất | lít | 42.4568 | 29000 | 1231247.78 | 100000 | 4245682 | 1 | 100000 | 4245682 | 0 | 0 | 100000 | 4245682 | 4245682 | 3014434.22 |  |  | thôn 6
32 | A33.1911 | Sơn lót ngoại thất | lít | 10.0994 | 29000 | 292882.919 | 100000 | 1009941.1 | 1 | 100000 | 1009941.1 | 0 | 0 | 100000 | 1009941.1 | 1009941.1 | 717058.181 |  |  | thôn 6
33 | A33.1903 | Sơn lót ngoại thất | lít | 119.0502 | 29000 | 3452455.8 | 100000 | 11905020 | 1 | 100000 | 11905020 | 0 | 0 | 100000 | 11905020 | 11905020 | 8452564.2 |  |  | thôn 6
34 | A33.1643 | Sơn phủ (sắt thép) | kg | 2.1042 | 56897 | 119722.6674 | 100000 | 210420 | 1 | 100000 | 210420 | 0 | 0 | 100000 | 210420 | 210420 | 90697.3326 | 0 | 0 | thôn 2
35 | A33.1639 | Sơn phủ (sắt thép) | kg | 2.6418 | 56897 | 150310.4946 | 100000 | 264180 | 1 | 100000 | 264180 | 0 | 0 | 100000 | 264180 | 264180 | 113869.5054 | 0 | 0 | thôn 2
36 | A33.1640 | Sơn phủ (sắt thép) | kg | 2.4297 | 56897 | 138242.6409 | 100000 | 242970 | 1 | 100000 | 242970 | 0 | 0 | 100000 | 242970 | 242970 | 104727.3591 |  |  | thôn 5
37 | A33.1641 | Sơn phủ (sắt thép) | kg | 2.1042 | 56897 | 119722.6674 | 100000 | 210420 | 1 | 100000 | 210420 | 0 | 0 | 100000 | 210420 | 210420 | 90697.3326 |  |  | thôn 6
38 | A33.1642 | Sơn phủ (sắt thép) | kg | 6.4974 | 56897 | 369682.5678 | 100000 | 649740 | 1 | 100000 | 649740 | 0 | 0 | 100000 | 649740 | 649740 | 280057.4322 |  |  | thôn 6
39 | A33.0014 | Sơn phủ nội thất | lít | 57.8522 | 75000 | 4338914.55 | 135000 | 7810046.19 | 1 | 135000 | 7810046.19 | 0 | 0 | 135000 | 7810046.19 | 7810046.19 | 3471131.64 | 0 | 0 | thôn 2
40 | A33.1084 | Sơn phủ nội thất | lít | 7.5831 | 75000 | 568731 | 135000 | 1023715.8 | 1 | 135000 | 1023715.8 | 0 | 0 | 135000 | 1023715.8 | 1023715.8 | 454984.8 | 0 | 0 | thôn 2
41 | A33.1091 | Sơn phủ nội thất | lít | 57.245 | 75000 | 4293373.65 | 135000 | 7728072.57 | 1 | 135000 | 7728072.57 | 0 | 0 | 135000 | 7728072.57 | 7728072.57 | 3434698.92 |  |  | thôn 5
42 | A33.1643 | Sơn phủ nội thất | lít | 7.8441 | 75000 | 588304.8 | 135000 | 1058948.64 | 1 | 135000 | 1058948.64 | 0 | 0 | 135000 | 1058948.64 | 1058948.64 | 470643.84 |  |  | thôn 5
43 | A33.1641 | Sơn phủ nội thất | lít | 57.8522 | 75000 | 4338914.55 | 135000 | 7810046.19 | 1 | 135000 | 7810046.19 | 0 | 0 | 135000 | 7810046.19 | 7810046.19 | 3471131.64 |  |  | thôn 6
44 | A33.1642 | Sơn phủ nội thất | lít | 7.4898 | 75000 | 561731.7 | 135000 | 1011117.06 | 1 | 135000 | 1011117.06 | 0 | 0 | 135000 | 1011117.06 | 1011117.06 | 449385.36 |  |  | thôn 6
45 | A33.1639 | Sơn phủ ngoại thất | lít | 67.4314 | 29000 | 1955511.18 | 145000 | 9777555.9 | 1 | 145000 | 9777555.9 | 0 | 0 | 145000 | 9777555.9 | 9777555.9 | 7822044.72 | 0 | 0 | thôn 2
46 | A33.0065 | Sơn phủ ngoại thất | lít | 15.6282 | 29000 | 453218.409 | 145000 | 2266092.045 | 1 | 145000 | 2266092.045 | 0 | 0 | 145000 | 2266092.045 | 2266092.045 | 1812873.636 | 0 | 0 | thôn 2
47 | A33.0065 | Sơn phủ ngoại thất | lít | 123.7609 | 29000 | 3589066.854 | 145000 | 17945334.27 | 1 | 145000 | 17945334.27 | 0 | 0 | 145000 | 17945334.27 | 17945334.27 | 14356267.416 | 0 | 0 | thôn 2
48 | A24.0293 | Sơn phủ ngoại thất | lít | 65.989 | 29000 | 1913680.188 | 145000 | 9568400.94 | 1 | 145000 | 9568400.94 | 0 | 0 | 145000 | 9568400.94 | 9568400.94 | 7654720.752 |  |  | thôn 5
49 | A24.0008 | Sơn phủ ngoại thất | lít | 12.9881 | 29000 | 376654.32 | 145000 | 1883271.6 | 1 | 145000 | 1883271.6 | 0 | 0 | 145000 | 1883271.6 | 1883271.6 | 1506617.28 |  |  | thôn 5
50 | A24.0009 | Sơn phủ ngoại thất | lít | 100.598 | 29000 | 2917341.072 | 145000 | 14586705.36 | 1 | 145000 | 14586705.36 | 0 | 0 | 145000 | 14586705.36 | 14586705.36 | 11669364.288 |  |  | thôn 5
51 | A33.1418 | Sơn phủ ngoại thất | lít | 67.4314 | 29000 | 1955511.18 | 145000 | 9777555.9 | 1 | 145000 | 9777555.9 | 0 | 0 | 145000 | 9777555.9 | 9777555.9 | 7822044.72 |  |  | thôn 6
52 | A33.1422 | Sơn phủ ngoại thất | lít | 16.0402 | 29000 | 465166.989 | 145000 | 2325834.945 | 1 | 145000 | 2325834.945 | 0 | 0 | 145000 | 2325834.945 | 2325834.945 | 1860667.956 |  |  | thôn 6
53 | A33.0011 | Sơn phủ ngoại thất | lít | 188.0993 | 29000 | 5454880.164 | 145000 | 27274400.82 | 1 | 145000 | 27274400.82 | 0 | 0 | 145000 | 27274400.82 | 27274400.82 | 21819520.656 |  |  | thôn 6
54 | A24.0054 | Tê cong nhựa uPVC, D90/48mm | cái | 1 | 10909 | 10909 | 65300 | 65300 | 1 | 65300 | 65300 | 0 | 0 | 65300 | 65300 | 65300 | 54391 |  |  | thôn 5
55 | A24.0383A | Tê nhựa PPR D20mm | cái | 16 | 4364 | 69824 | 6455 | 103280 | 1 | 6455 | 103280 | 0 | 0 | 6455 | 103280 | 103280 | 33456 | 0 | 0 | thôn 2
56 | A24.1019 | Tê nhựa PPR D20mm | cái | 1 | 4364 | 4364 | 6455 | 6455 | 1 | 6455 | 6455 | 0 | 0 | 6455 | 6455 | 6455 | 2091 |  |  | thôn 5
57 | A24.1004 | Tê nhựa PPR D20mm | cái | 16 | 4364 | 69824 | 6455 | 103280 | 1 | 6455 | 103280 | 0 | 0 | 6455 | 103280 | 103280 | 33456 |  |  | thôn 6
58 | A24.0406 | Tê nhựa PPR D32/20mm | cái | 8 | 6182 | 49456 | 17636 | 141088 | 1 | 17636 | 141088 | 0 | 0 | 17636 | 141088 | 141088 | 91632 |  |  | thôn 5
59 | A24.0404 | Tê nhựa PPR D32/25mm | cái | 2 | 6182 | 12364 | 17636 | 35272 | 1 | 17636 | 35272 | 0 | 0 | 17636 | 35272 | 35272 | 22908 | 0 | 0 | thôn 2
60 | A24.0418 | Tê nhựa PPR D32/25mm | cái | 2 | 6182 | 12364 | 17636 | 35272 | 1 | 17636 | 35272 | 0 | 0 | 17636 | 35272 | 35272 | 22908 |  |  | thôn 6
61 | A24.0420 | Tê nhựa PPR D32mm | cái | 1 | 6182 | 6182 | 16455 | 16455 | 1 | 16455 | 16455 | 0 | 0 | 16455 | 16455 | 16455 | 10273 | 0 | 0 | thôn 2
62 | A24.0435 | Tê nhựa PPR D32mm | cái | 1 | 6182 | 6182 | 16455 | 16455 | 1 | 16455 | 16455 | 0 | 0 | 16455 | 16455 | 16455 | 10273 |  |  | thôn 5
63 | A24.0436 | Tê nhựa PPR D32mm | cái | 1 | 6182 | 6182 | 16455 | 16455 | 1 | 16455 | 16455 | 0 | 0 | 16455 | 16455 | 16455 | 10273 |  |  | thôn 6
64 | A24.0437 | Tôn Ausnam hoặc tương đương, dày 0,45mm | m2 | 159.738 | 95667 | 15281655.246 | 194545 | 31076229.21 | 1 | 194545 | 31076229.21 | 0 | 0 | 194545 | 31076229.21 | 31076229.21 | 15794573.964 | 0 | 0 | thôn 2
65 | A33.0568 | Tôn Ausnam hoặc tương đương, dày 0,45mm | m2 | 159.738 | 95667 | 15281655.246 | 194545 | 31076229.21 | 1 | 194545 | 31076229.21 | 0 | 0 | 194545 | 31076229.21 | 31076229.21 | 15794573.964 |  |  | thôn 5
66 | A25.0316 | Tôn Ausnam hoặc tương đương, dày 0.45mm | m2 | 159.738 | 95667 | 15281655.246 | 194545 | 31076229.21 | 1 | 194545 | 31076229.21 | 0 | 0 | 194545 | 31076229.21 | 31076229.21 | 15794573.964 |  |  | thôn 6
67 | A24.0524 | Tôn múi mạ màu 0,45mm | m2 | 57.9465 | 95667 | 5543567.8155 | 134545 | 7796411.8425 | 1 | 134545 | 7796411.8425 | 0 | 0 | 134545 | 7796411.8425 | 7796411.8425 | 2252844.027 | 0 | 0 | thôn 2
68 | A33.0346 | Tôn múi mạ màu 0,45mm | m2 | 57.9465 | 95667 | 5543567.8155 | 134545 | 7796411.8425 | 1 | 134545 | 7796411.8425 | 0 | 0 | 134545 | 7796411.8425 | 7796411.8425 | 2252844.027 |  |  | thôn 6
69 | A24.0521 | Tôn úp nóc, bò mái K600 dày 0.45 | m | 25.62 | 110000 | 2818200 | 110000 | 2818200 | 1 | 110000 | 2818200 | 0 | 0 | 110000 | 2818200 | 2818200 | 0 |  |  | thôn 2
70 | A33.1366 | Tôn úp nóc, bò mái K600 dày 0.45 | m | 25.62 | 110000 | 2818200 | 110000 | 2818200 | 1 | 110000 | 2818200 | 0 | 0 | 110000 | 2818200 | 2818200 | 0 |  |  | thôn 5
71 | A33.1370 | Tôn úp nóc, bò mái K600 dày 0.45 | m | 25.62 | 110000 | 2818200 | 110000 | 2818200 | 1 | 110000 | 2818200 | 0 | 0 | 110000 | 2818200 | 2818200 | 0 |  |  | thôn 6
72 | A33.0042 | Tủ điện điều khiển chiếu sáng KT 800x1200x400 (bao gồm VL phụ, chưa bao gồm aptomat) | bộ | 1 | 13864583 | 13864583 | 2500000 | 2500000 | 1 | 2500000 | 2500000 | 0 | 0 | 2500000 | 2500000 | 2500000 | -11364583 |  |  | thôn 6
73 | A33.0339 | Thanh cái đồng 3P+N KT 40x3, L=2,5m | bộ | 1 | 350000 | 350000 | 350000 | 350000 | 1 | 350000 | 350000 | 0 | 0 | 350000 | 350000 | 350000 | 0 |  |  | thôn 6
74 | A33.0335 | Thép các loại | kg | 582.77 | 19200 | 11189184 | 18800 | 10956076 | 1 | 18800 | 10956076 | 0 | 0 | 18800 | 10956076 | 10956076 | -233108 |  |  | thôn 6
75 | A33.0336 | Thép dẫn sét mạ kẽm D10mm | kg | 55.8 | 20000 | 1116000 | 18800 | 1049040 | 1 | 18800 | 1049040 | 0 | 0 | 18800 | 1049040 | 1049040 | -66960 | 0 | 0 | thôn 2
76 | A33.0337 | Thép dẫn sét mạ kẽm D10mm | kg | 55.8 | 20000 | 1116000 | 18800 | 1049040 | 1 | 18800 | 1049040 | 0 | 0 | 18800 | 1049040 | 1049040 | -66960 |  |  | thôn 5
77 | A33.0338 | Thép dẫn sét mạ kẽm D10mm | kg | 55.8 | 20000 | 1116000 | 18800 | 1049040 | 1 | 18800 | 1049040 | 0 | 0 | 18800 | 1049040 | 1049040 | -66960 |  |  | thôn 6
78 | A33.1100 | Thép hình | kg | 37.1267 | 19250 | 714688.59 | 18800 | 697981.584 | 1 | 18800 | 697981.584 | 0 | 0 | 18800 | 697981.584 | 697981.584 | -16707.006 | 0 | 0 | thôn 2
79 | A24.0543 | Thép hình | kg | 2.019 | 19250 | 38865.75 | 18800 | 37957.2 | 1 | 18800 | 37957.2 | 0 | 0 | 18800 | 37957.2 | 37957.2 | -908.55 | 0 | 0 | thôn 2
80 | A24.1064 | Thép hình | kg | 127.0351 | 19250 | 2445425.29 | 18800 | 2388259.504 | 1 | 18800 | 2388259.504 | 0 | 0 | 18800 | 2388259.504 | 2388259.504 | -57165.786 | 0 | 0 | thôn 2
81 | A24.1066 | Thép hình | kg | 61.304 | 19250 | 1180102 | 18800 | 1152515.2 | 1 | 18800 | 1152515.2 | 0 | 0 | 18800 | 1152515.2 | 1152515.2 | -27586.8 | 0 | 0 | thôn 2
82 | A24.1065 | Thép hình | kg | 37.0487 | 19250 | 713187.09 | 18800 | 696515.184 | 1 | 18800 | 696515.184 | 0 | 0 | 18800 | 696515.184 | 696515.184 | -16671.906 |  |  | thôn 5
83 | A24.1067 | Thép hình | kg | 1.536 | 19250 | 29568 | 18800 | 28876.8 | 1 | 18800 | 28876.8 | 0 | 0 | 18800 | 28876.8 | 28876.8 | -691.2 |  |  | thôn 5
84 | A33.1907 | Thép hình | kg | 37.1267 | 19250 | 714688.59 | 18800 | 697981.584 | 1 | 18800 | 697981.584 | 0 | 0 | 18800 | 697981.584 | 697981.584 | -16707.006 |  |  | thôn 6
85 | A33.1911 | Thép hình | kg | 2.019 | 19250 | 38865.75 | 18800 | 37957.2 | 1 | 18800 | 37957.2 | 0 | 0 | 18800 | 37957.2 | 37957.2 | -908.55 |  |  | thôn 6
86 | A33.1911 | Thép hình | kg | 127.0351 | 19250 | 2445425.29 | 18800 | 2388259.504 | 1 | 18800 | 2388259.504 | 0 | 0 | 18800 | 2388259.504 | 2388259.504 | -57165.786 |  |  | thôn 6
87 | A24.0712 | Thép hình | kg | 61.304 | 19250 | 1180102 | 18800 | 1152515.2 | 1 | 18800 | 1152515.2 | 0 | 0 | 18800 | 1152515.2 | 1152515.2 | -27586.8 |  |  | thôn 6
88 | A24.0735 | Thép hình mạ kẽm | kg | 0.09675 | 19250 | 1862.4375 | 18800 | 1818.9 | 1 | 18800 | 1818.9 | 0 | 0 | 18800 | 1818.9 | 1818.9 | -43.5375 | 0 | 0 | thôn 2
89 | A24.0738 | Thép hình mạ kẽm | kg | 0.1194 | 19250 | 2298.45 | 18800 | 2244.72 | 1 | 18800 | 2244.72 | 0 | 0 | 18800 | 2244.72 | 2244.72 | -53.73 | 0 | 0 | thôn 2
90 | A24.0739 | Thép hình mạ kẽm | kg | 0.09675 | 19250 | 1862.4375 | 18800 | 1818.9 | 1 | 18800 | 1818.9 | 0 | 0 | 18800 | 1818.9 | 1818.9 | -43.5375 |  |  | thôn 5
91 | A33.0856 | Thép hình mạ kẽm | kg | 0.09675 | 19250 | 1862.4375 | 18800 | 1818.9 | 1 | 18800 | 1818.9 | 0 | 0 | 18800 | 1818.9 | 1818.9 | -43.5375 |  |  | thôn 6
92 | A33.0857 | Thép hình mạ kẽm | kg | 0.1194 | 19250 | 2298.45 | 18800 | 2244.72 | 1 | 18800 | 2244.72 | 0 | 0 | 18800 | 2244.72 | 2244.72 | -53.73 |  |  | thôn 6
93 | A33.1095 | Thép hộp mạ kẽm | kg | 167.66 | 19200 | 3219072 | 18800 | 3152008 | 1 | 18800 | 3152008 | 0 | 0 | 18800 | 3152008 | 3152008 | -67064 | 0 | 0 | thôn 2
94 | A33.1107 | Thép hộp mạ kẽm | kg | 147.46 | 19200 | 2831232 | 18800 | 2772248 | 1 | 18800 | 2772248 | 0 | 0 | 18800 | 2772248 | 2772248 | -58984 |  |  | thôn 5
95 | A24.0797A | Thép hộp mạ kẽm | kg | 167.66 | 19200 | 3219072 | 18800 | 3152008 | 1 | 18800 | 3152008 | 0 | 0 | 18800 | 3152008 | 3152008 | -67064 |  |  | thôn 6
96 | A24.0796A | Thép tấm | kg | 31.1896 | 19250 | 600400.185 | 18800 | 586364.856 | 1 | 18800 | 586364.856 | 0 | 0 | 18800 | 586364.856 | 586364.856 | -14035.329 | 0 | 0 | thôn 2
97 | A24.0798 | Thép tấm | kg | 31.1896 | 19250 | 600400.185 | 18800 | 586364.856 | 1 | 18800 | 586364.856 | 0 | 0 | 18800 | 586364.856 | 586364.856 | -14035.329 |  |  | thôn 5
98 | A33.1643 | Thép tấm | kg | 31.1896 | 19250 | 600400.185 | 18800 | 586364.856 | 1 | 18800 | 586364.856 | 0 | 0 | 18800 | 586364.856 | 586364.856 | -14035.329 |  |  | thôn 6
99 | A33.1642 | Thép tiếp địa mạ kẽm D12mm | kg | 9 | 20000 | 180000 | 18800 | 169200 | 1 | 18800 | 169200 | 0 | 0 | 18800 | 169200 | 169200 | -10800 | 0 | 0 | thôn 2
100 | A33.1907 | Thép tiếp địa mạ kẽm D12mm | kg | 9 | 20000 | 180000 | 18800 | 169200 | 1 | 18800 | 169200 | 0 | 0 | 18800 | 169200 | 169200 | -10800 |  |  | thôn 5
101 | A33.1911 | Thép tiếp địa mạ kẽm D12mm | kg | 9 | 20000 | 180000 | 15530 | 139770 | 1 | 15530 | 139770 | 0 | 0 | 15530 | 139770 | 139770 | -40230 |  |  | thôn 6
102 | Z999 | Thép tiếp địa mạ kẽm D18mm | kg | 40 | 20000 | 800000 | 18800 | 752000 | 1 | 18800 | 752000 | 0 | 0 | 18800 | 752000 | 752000 | -48000 | 0 | 0 | thôn 2
1 | TT | Thép tiếp địa mạ kẽm D18mm | kg | 40 | 20000 | 800000 | 18800 | 752000 | 1 | 18800 | 752000 | 0 | 0 | 18800 | 752000 | 752000 | -48000 |  |  | thôn 5
2 | TT | Thép tiếp địa mạ kẽm D18mm | kg | 40 | 20000 | 800000 | 15530 | 621200 | 1 | 15530 | 621200 | 0 | 0 | 15530 | 621200 | 621200 | -178800 |  |  | thôn 6
3 | TT | Thép tròn | kg | 34.68 | 19200 | 665856 | 15530 | 538580.4 | 1 | 15530 | 538580.4 | 0 | 0 | 15530 | 538580.4 | 538580.4 | -127275.6 | 0 | 0 | thôn 2
4 | TT | Thép tròn | kg | 49.98 | 19200 | 959616 | 15530 | 776189.4 | 1 | 15530 | 776189.4 | 0 | 0 | 15530 | 776189.4 | 776189.4 | -183426.6 | 0 | 0 | thôn 2
5 | TT | Thép tròn | kg | 11.9116 | 19200 | 228702.72 | 15530 | 184987.148 | 1 | 15530 | 184987.148 | 0 | 0 | 15530 | 184987.148 | 184987.148 | -43715.572 | 0 | 0 | thôn 2
6 | A24.0900 | Thép tròn | kg | 34.68 | 19200 | 665856 | 15530 | 538580.4 | 1 | 15530 | 538580.4 | 0 | 0 | 15530 | 538580.4 | 538580.4 | -127275.6 |  |  | thôn 5
7 | A24.1042 | Thép tròn | kg | 62.22 | 19200 | 1194624 | 15530 | 966276.6 | 1 | 15530 | 966276.6 | 0 | 0 | 15530 | 966276.6 | 966276.6 | -228347.4 |  |  | thôn 5
8 | A24.0176 | Thép tròn | kg | 34.68 | 19200 | 665856 | 15530 | 538580.4 | 1 | 15530 | 538580.4 | 0 | 0 | 15530 | 538580.4 | 538580.4 | -127275.6 |  |  | thôn 6
9 | A24.0180 | Thép tròn | kg | 49.98 | 19200 | 959616 | 15530 | 776189.4 | 1 | 15530 | 776189.4 | 0 | 0 | 15530 | 776189.4 | 776189.4 | -183426.6 |  |  | thôn 6
10 | A33.0345 | Thép tròn | kg | 11.9116 | 19200 | 228702.72 | 15530 | 184987.148 | 1 | 15530 | 184987.148 | 0 | 0 | 15530 | 184987.148 | 184987.148 | -43715.572 |  |  | thôn 6
11 | A33.1642 | Thép tròn D<=10mm | kg | 3467.25 | 19200 | 66571200 | 15530 | 53846392.5 | 1 | 15530 | 53846392.5 | 0 | 0 | 15530 | 53846392.5 | 53846392.5 | -12724807.5 | 0 | 0 | thôn 2
12 | A24.0293 | Thép tròn D<=10mm | kg | 593.955 | 19200 | 11403936 | 15530 | 9224121.15 | 1 | 15530 | 9224121.15 | 0 | 0 | 15530 | 9224121.15 | 9224121.15 | -2179814.85 | 0 | 0 | thôn 2
13 | A24.0008 | Thép tròn D<=10mm | kg | 40.2 | 19200 | 771840 | 15530 | 624306 | 1 | 15530 | 624306 | 0 | 0 | 15530 | 624306 | 624306 | -147534 | 0 | 0 | thôn 2
14 | A24.0009 | Thép tròn D<=10mm | kg | 338.685 | 19200 | 6502752 | 15530 | 5259778.05 | 1 | 15530 | 5259778.05 | 0 | 0 | 15530 | 5259778.05 | 5259778.05 | -1242973.95 | 0 | 0 | thôn 2
15 | A24.0054 | Thép tròn D<=10mm | kg | 3322.53 | 19200 | 63792576 | 15530 | 51598890.9 | 1 | 15530 | 51598890.9 | 0 | 0 | 15530 | 51598890.9 | 51598890.9 | -12193685.1 |  |  | thôn 5
16 | A24.0070 | Thép tròn D<=10mm | kg | 408.03 | 19200 | 7834176 | 15530 | 6336705.9 | 1 | 15530 | 6336705.9 | 0 | 0 | 15530 | 6336705.9 | 6336705.9 | -1497470.1 |  |  | thôn 5
17 | A24.0383A | Thép tròn D<=10mm | kg | 309.54 | 19200 | 5943168 | 15530 | 4807156.2 | 1 | 15530 | 4807156.2 | 0 | 0 | 15530 | 4807156.2 | 4807156.2 | -1136011.8 |  |  | thôn 5
18 | A24.0406 | Thép tròn D<=10mm | kg | 3439.11 | 19200 | 66030912 | 15530 | 53409378.3 | 1 | 15530 | 53409378.3 | 0 | 0 | 15530 | 53409378.3 | 53409378.3 | -12621533.7 |  |  | thôn 6
19 | A24.0404 | Thép tròn D<=10mm | kg | 662.295 | 19200 | 12716064 | 15530 | 10285441.35 | 1 | 15530 | 10285441.35 | 0 | 0 | 15530 | 10285441.35 | 10285441.35 | -2430622.65 |  |  | thôn 6
20 | A24.0418 | Thép tròn D<=10mm | kg | 40.2 | 19200 | 771840 | 15530 | 624306 | 1 | 15530 | 624306 | 0 | 0 | 15530 | 624306 | 624306 | -147534 |  |  | thôn 6
21 | A33.0568 | Thép tròn D<=10mm | kg | 1058.265 | 19200 | 20318688 | 15530 | 16434855.45 | 1 | 15530 | 16434855.45 | 0 | 0 | 15530 | 16434855.45 | 16434855.45 | -3883832.55 |  |  | thôn 6
22 | A24.0931 | Thép tròn D<=18mm | kg | 3782.9625 | 19200 | 72632880 | 15530 | 58749407.625 | 1 | 15530 | 58749407.625 | 0 | 0 | 15530 | 58749407.625 | 58749407.625 | -13883472.375 | 0 | 0 | thôn 2
23 | A24.0524 | Thép tròn D<=18mm | kg | 1096.4895 | 19200 | 21052598.4 | 15530 | 17028481.935 | 1 | 15530 | 17028481.935 | 0 | 0 | 15530 | 17028481.935 | 17028481.935 | -4024116.465 | 0 | 0 | thôn 2
24 | A33.0346 | Thép tròn D<=18mm | kg | 104.04 | 19200 | 1997568 | 15530 | 1615741.2 | 1 | 15530 | 1615741.2 | 0 | 0 | 15530 | 1615741.2 | 1615741.2 | -381826.8 | 0 | 0 | thôn 2
25 | A24.0001 | Thép tròn D<=18mm | kg | 1149.54 | 19200 | 22071168 | 15530 | 17852356.2 | 1 | 15530 | 17852356.2 | 0 | 0 | 15530 | 17852356.2 | 17852356.2 | -4218811.8 | 0 | 0 | thôn 2
26 | A33.0338 | Thép tròn D<=18mm | kg | 3557.5035 | 19200 | 68304067.2 | 15530 | 55248029.355 | 1 | 15530 | 55248029.355 | 0 | 0 | 15530 | 55248029.355 | 55248029.355 | -13056037.845 |  |  | thôn 5
27 | A24.0543 | Thép tròn D<=18mm | kg | 678.048 | 19200 | 13018521.6 | 15530 | 10530085.44 | 1 | 15530 | 10530085.44 | 0 | 0 | 15530 | 10530085.44 | 10530085.44 | -2488436.16 |  |  | thôn 5
28 | A24.1096 | Thép tròn D<=18mm | kg | 1006.74 | 19200 | 19329408 | 15530 | 15634672.2 | 1 | 15530 | 15634672.2 | 0 | 0 | 15530 | 15634672.2 | 15634672.2 | -3694735.8 |  |  | thôn 5
29 | A24.1097 | Thép tròn D<=18mm | kg | 3699.3225 | 19200 | 71026992 | 15530 | 57450478.425 | 1 | 15530 | 57450478.425 | 0 | 0 | 15530 | 57450478.425 | 57450478.425 | -13576513.575 |  |  | thôn 6
30 | A24.0650 | Thép tròn D<=18mm | kg | 1096.4895 | 19200 | 21052598.4 | 15530 | 17028481.935 | 1 | 15530 | 17028481.935 | 0 | 0 | 15530 | 17028481.935 | 17028481.935 | -4024116.465 |  |  | thôn 6
31 | A24.0712 | Thép tròn D<=18mm | kg | 104.04 | 19200 | 1997568 | 15530 | 1615741.2 | 1 | 15530 | 1615741.2 | 0 | 0 | 15530 | 1615741.2 | 1615741.2 | -381826.8 |  |  | thôn 6
32 | A24.0726 | Thép tròn D<=18mm | kg | 4473.72 | 19200 | 85895424 | 15530 | 69476871.6 | 1 | 15530 | 69476871.6 | 0 | 0 | 15530 | 69476871.6 | 69476871.6 | -16418552.4 |  |  | thôn 6
33 | A24.0712 | Thép tròn D>10mm | kg | 87.72 | 19200 | 1684224 | 15530 | 1362291.6 | 1 | 15530 | 1362291.6 | 0 | 0 | 15530 | 1362291.6 | 1362291.6 | -321932.4 | 0 | 0 | thôn 2
34 | A24.0735 | Thép tròn D>10mm | kg | 42.84 | 19200 | 822528 | 15530 | 665305.2 | 1 | 15530 | 665305.2 | 0 | 0 | 15530 | 665305.2 | 665305.2 | -157222.8 |  |  | thôn 5
35 | A24.0738 | Thép tròn D>10mm | kg | 116.28 | 19200 | 2232576 | 15530 | 1805828.4 | 1 | 15530 | 1805828.4 | 0 | 0 | 15530 | 1805828.4 | 1805828.4 | -426747.6 |  |  | thôn 6
36 | A24.0739 | Thép tròn D>18mm | kg | 858.84 | 19200 | 16489728 | 15530 | 13337785.2 | 1 | 15530 | 13337785.2 | 0 | 0 | 15530 | 13337785.2 | 13337785.2 | -3151942.8 | 0 | 0 | thôn 2
37 | A24.0712 | Thép tròn D>18mm | kg | 849.66 | 19200 | 16313472 | 15530 | 13195219.8 | 1 | 15530 | 13195219.8 | 0 | 0 | 15530 | 13195219.8 | 13195219.8 | -3118252.2 |  |  | thôn 5
38 | A24.0796A | Thép tròn D>18mm | kg | 858.84 | 19200 | 16489728 | 15530 | 13337785.2 | 1 | 15530 | 13337785.2 | 0 | 0 | 15530 | 13337785.2 | 13337785.2 | -3151942.8 |  |  | thôn 6
39 | Z999 | Thi công khe lún bằng bao tải tẩm bitum | vị trí | 6 | 125000 | 750000 | 125000 | 750000 | 1 | 125000 | 750000 | 0 | 0 | 125000 | 750000 | 750000 | 0 |  |  | thôn 6
1 | TT | Vải địa kỹ thuật | m2 | 2.625 | 11100 | 29137.5 | 10400 | 27300 | 1 | 10400 | 27300 | 0 | 0 | 10400 | 27300 | 27300 | -1837.5 | 0 | 0 | thôn 2
2 | TT | Vải địa kỹ thuật | m2 | 7.56 | 11100 | 83916 | 10400 | 78624 | 1 | 10400 | 78624 | 0 | 0 | 10400 | 78624 | 78624 | -5292 |  |  | thôn 6
3 | TT | Van chặn ren D32-3/4" | cái | 2 | 81818 | 163636 | 221364 | 442728 | 1 | 221364 | 442728 | 0 | 0 | 221364 | 442728 | 442728 | 279092 | 0 | 0 | thôn 2
4 | TT | Van chặn ren D32-3/4" | cái | 2 | 81818 | 163636 | 221364 | 442728 | 1 | 221364 | 442728 | 0 | 0 | 221364 | 442728 | 442728 | 279092 |  |  | thôn 5
5 | TT | Van chặn ren D32-3/4" | cái | 3 | 81818 | 245454 | 221364 | 664092 | 1 | 221364 | 664092 | 0 | 0 | 221364 | 664092 | 664092 | 418638 |  |  | thôn 6
6 | TT | Van khóa PPR d=20mm | cái | 2 | 75600 | 151200 | 190000 | 380000 | 1 | 190000 | 380000 | 0 | 0 | 190000 | 380000 | 380000 | 228800 |  |  | thôn 5
7 | TT | Van khóa PPR d=25mm | cái | 2 | 75600 | 151200 | 218545 | 437090 | 1 | 218545 | 437090 | 0 | 0 | 218545 | 437090 | 437090 | 285890 | 0 | 0 | thôn 2
8 | TT | Van khóa PPR d=25mm | cái | 1 | 75600 | 75600 | 218545 | 218545 | 1 | 218545 | 218545 | 0 | 0 | 218545 | 218545 | 218545 | 142945 |  |  | thôn 5
9 | TT | Van khóa PPR d=25mm | cái | 2 | 75600 | 151200 | 218545 | 437090 | 1 | 218545 | 437090 | 0 | 0 | 218545 | 437090 | 437090 | 285890 |  |  | thôn 6
10 | TT | Van khóa PPR d=32mm | cái | 2 | 81818 | 163636 | 313545 | 627090 | 1 | 313545 | 627090 | 0 | 0 | 313545 | 627090 | 627090 | 463454 | 0 | 0 | thôn 2
11 | TT | Van khóa PPR d=32mm | cái | 4 | 81818 | 327272 | 313545 | 1254180 | 1 | 313545 | 1254180 | 0 | 0 | 313545 | 1254180 | 1254180 | 926908 |  |  | thôn 5
12 | TT | Van khóa PPR d=32mm | cái | 2 | 81818 | 163636 | 313545 | 627090 | 1 | 313545 | 627090 | 0 | 0 | 313545 | 627090 | 627090 | 463454 |  |  | thôn 6
13 | A33.1318 | Van phao D25 | cái | 1 | 150000 | 150000 | 150000 | 150000 | 1 | 150000 | 150000 | 0 | 0 | 150000 | 150000 | 150000 | 0 |  |  | thôn 2
14 | A33.1328 | Van phao D25 | cái | 1 | 150000 | 150000 | 150000 | 150000 | 1 | 150000 | 150000 | 0 | 0 | 150000 | 150000 | 150000 | 0 |  |  | thôn 5
15 | A33.1328 | Van phao D25 | cái | 1 | 150000 | 150000 | 150000 | 150000 | 1 | 150000 | 150000 | 0 | 0 | 150000 | 150000 | 150000 | 0 |  |  | thôn 6
16 | A33.1329 | Van ren D50mm | cái | 1 | 154545 | 154545 | 584273 | 584273 | 1 | 584273 | 584273 | 0 | 0 | 584273 | 584273 | 584273 | 429728 | 0 | 0 | thôn 2
17 | A33.0146 | Van ren D50mm | cái | 1 | 154545 | 154545 | 584273 | 584273 | 1 | 584273 | 584273 | 0 | 0 | 584273 | 584273 | 584273 | 429728 |  |  | thôn 5
18 | A33.0868 | Van ren D50mm | cái | 1 | 154545 | 154545 | 584273 | 584273 | 1 | 584273 | 584273 | 0 | 0 | 584273 | 584273 | 584273 | 429728 |  |  | thôn 6
19 | A24.0107 | Van xả+phụ kiện tiểu nam | bộ | 1 | 830000 | 830000 | 830000 | 830000 | 1 | 830000 | 830000 | 0 | 0 | 830000 | 830000 | 830000 | 0 |  |  | thôn 2
20 | A33.0089 | Van xả+phụ kiện tiểu nam | bộ | 1 | 830000 | 830000 | 830000 | 830000 | 1 | 830000 | 830000 | 0 | 0 | 830000 | 830000 | 830000 | 0 |  |  | thôn 5
21 | A33.0089 | Van xả+phụ kiện tiểu nam | bộ | 1 | 830000 | 830000 | 830000 | 830000 | 1 | 830000 | 830000 | 0 | 0 | 830000 | 830000 | 830000 | 0 |  |  | thôn 6
22 | A33.0088 | Vât liệu khác | % |  |  | 5735127.7456 | [8 empty] | 7708314.8273 | 0 | 1973187.0817 |  |  | thôn 2
23 | A33.0136 | Vât liệu khác | % |  |  | 763607.0848 | [8 empty] | 1050377.795 | 0 | 286770.7101 |  |  | thôn 2
24 | A24.1042 | Vât liệu khác | % |  |  | 106861.2386 | [8 empty] | 114613.0037 | 0 | 7751.7651 |  |  | thôn 2
25 | A24.0175 | Vât liệu khác | % |  |  | 2204716.7424 | [8 empty] | 3114551.6434 | 0 | 909834.9009 |  |  | thôn 2
26 | A24.0176 | Vât liệu khác | % |  |  | 5649433.4918 | [8 empty] | 7601664.1905 | 0 | 1952230.6986 |  |  | thôn 5
27 | A24.0180 | Vât liệu khác | % |  |  | 758689.0919 | [8 empty] | 1009894.0118 | 0 | 251204.9199 |  |  | thôn 5
28 | A33.0124 | Vât liệu khác | % |  |  | 1801620.1762 | [8 empty] | 2556438.9569 | 0 | 754818.7807 |  |  | thôn 5
29 | A33.0111 | Vât liệu khác | % |  |  | 5742041.8443 | [8 empty] | 7689608.0982 | 0 | 1947566.2539 |  |  | thôn 6
30 | A24.0226 | Vât liệu khác | % |  |  | 774126.4404 | [8 empty] | 1062535.2452 | 0 | 288408.8048 |  |  | thôn 6
31 | A33.0345 | Vât liệu khác | % |  |  | 106861.2386 | [8 empty] | 114613.0037 | 0 | 7751.7651 |  |  | thôn 6
32 | A33.0118 | Vât liệu khác | % |  |  | 4432400.8072 | [8 empty] | 7076268.9391 | 0 | 2643868.1319 |  |  | thôn 6
33 | A33.0120 | Viên báo hiệu cáp D80 bằng sứ trắng (20m/cái) | viên | 12 | 18000 | 216000 | 18000 | 216000 | 1 | 18000 | 216000 | 0 | 0 | 18000 | 216000 | 216000 | 0 |  |  | thôn 6
34 | A33.0147 | Vòi rửa chậu lavabo (Viglacera hoặc tương đương) | bộ | 2 | 183333 | 366666 | 580000 | 1160000 | 1 | 580000 | 1160000 | 0 | 0 | 580000 | 1160000 | 1160000 | 793334 | 0 | 0 | thôn 2
35 | A33.1303 | Vòi rửa chậu lavabo (Viglacera hoặc tương đương) | bộ | 2 | 183333 | 366666 | 580000 | 1160000 | 1 | 580000 | 1160000 | 0 | 0 | 580000 | 1160000 | 1160000 | 793334 |  |  | thôn 5
36 | A33.0114 | Vòi rửa chậu lavabo (Viglacera hoặc tương đương) | bộ | 2 | 183333 | 366666 | 580000 | 1160000 | 1 | 580000 | 1160000 | 0 | 0 | 580000 | 1160000 | 1160000 | 793334 |  |  | thôn 6
37 | A24.0293 | Vòi rửa vệ sinh (Viglacera hoặc tương đương) | cái | 2 | 143333 | 286666 | 180000 | 360000 | 1 | 180000 | 360000 | 0 | 0 | 180000 | 360000 | 360000 | 73334 | 0 | 0 | thôn 2
38 | A24.0008 | Vòi rửa vệ sinh (Viglacera hoặc tương đương) | cái | 2 | 143333 | 286666 | 180000 | 360000 | 1 | 180000 | 360000 | 0 | 0 | 180000 | 360000 | 360000 | 73334 |  |  | thôn 6
39 | A24.0008 | Vòi rửa vệ sinh (Viglacera VGXP6 hoặc tương đương) | cái | 3 | 143333 | 429999 | 180000 | 540000 | 1 | 180000 | 540000 | 0 | 0 | 180000 | 540000 | 540000 | 110001 |  |  | thôn 5
40 | A24.0009 | Vol kế 500V | cái | 1 | 200000 | 200000 | 200000 | 200000 | 1 | 200000 | 200000 | 0 | 0 | 200000 | 200000 | 200000 | 0 |  |  | thôn 6
41 | A24.0010 | Xà gồ mạ kẽm | kg | 661.125 | 19250 | 12726656.25 | 18800 | 12429150 | 1 | 18800 | 12429150 | 0 | 0 | 18800 | 12429150 | 12429150 | -297506.25 | 0 | 0 | thôn 2
42 | A24.00101 | Xà gồ mạ kẽm | kg | 219.35 | 19250 | 4222487.5 | 18800 | 4123780 | 1 | 18800 | 4123780 | 0 | 0 | 18800 | 4123780 | 4123780 | -98707.5 | 0 | 0 | thôn 2
43 | A24.0025 | Xà gồ mạ kẽm | kg | 661.125 | 19250 | 12726656.25 | 18800 | 12429150 | 1 | 18800 | 12429150 | 0 | 0 | 18800 | 12429150 | 12429150 | -297506.25 |  |  | thôn 5
44 | A24.0031 | Xà gồ mạ kẽm | kg | 661.125 | 19250 | 12726656.25 | 18800 | 12429150 | 1 | 18800 | 12429150 | 0 | 0 | 18800 | 12429150 | 12429150 | -297506.25 |  |  | thôn 6
45 | A24.0032 | Xà gồ mạ kẽm | kg | 219.35 | 19250 | 4222487.5 | 18800 | 4123780 | 1 | 18800 | 4123780 | 0 | 0 | 18800 | 4123780 | 4123780 | -98707.5 |  |  | thôn 6
46 | A33.0034 | Xi măng PCB30 | kg | 2956.5506 | 1380 | 4080039.8625 | 1473 | 4354999.0706 | 1 | 1473 | 4354999.0706 | 0 | 0 | 1473 | 4354999.0706 | 4354999.0706 | 274959.2081 | 0 | 0 | thôn 2
47 | A33.0158 | Xi măng PCB30 | kg | 547.5321 | 1380 | 755594.3394 | 1473 | 806514.8275 | 1 | 1473 | 806514.8275 | 0 | 0 | 1473 | 806514.8275 | 806514.8275 | 50920.4881 | 0 | 0 | thôn 2
48 | A24.0054 | Xi măng PCB30 | kg | 2654.8007 | 1380 | 3663625.035 | 1473 | 3910521.5047 | 1 | 1473 | 3910521.5047 | 0 | 0 | 1473 | 3910521.5047 | 3910521.5047 | 246896.4698 | 0 | 0 | thôn 2
49 | A24.0383A | Xi măng PCB30 | kg | 2764.425 | 1380 | 3814906.5 | 1473 | 4071998.025 | 1 | 1473 | 4071998.025 | 0 | 0 | 1473 | 4071998.025 | 4071998.025 | 257091.525 |  |  | thôn 5
50 | A24.0406 | Xi măng PCB30 | kg | 477.8576 | 1380 | 659443.5018 | 1473 | 703884.2595 | 1 | 1473 | 703884.2595 | 0 | 0 | 1473 | 703884.2595 | 703884.2595 | 44440.7577 |  |  | thôn 5
51 | A24.0404 | Xi măng PCB30 | kg | 1959.8652 | 1380 | 2704614.045 | 1473 | 2886881.5132 | 1 | 1473 | 2886881.5132 | 0 | 0 | 1473 | 2886881.5132 | 2886881.5132 | 182267.4682 |  |  | thôn 5
52 | A24.0418 | Xi măng PCB30 | kg | 6357.0423 | 1380 | 8772718.3464 | 1473 | 9363923.2784 | 1 | 1473 | 9363923.2784 | 0 | 0 | 1473 | 9363923.2784 | 9363923.2784 | 591204.932 |  |  | thôn 6
53 | A24.0420 | Xi măng PCB30 | kg | 21.4768 | 1380 | 29637.9564 | 1473 | 31635.2969 | 1 | 1473 | 31635.2969 | 0 | 0 | 1473 | 31635.2969 | 31635.2969 | 1997.3405 |  |  | thôn 6
54 | A33.0568 | Xi măng PCB30 | kg | 5133.2218 | 1380 | 7083846.0495 | 1473 | 7561235.6746 | 1 | 1473 | 7561235.6746 | 0 | 0 | 1473 | 7561235.6746 | 7561235.6746 | 477389.6251 |  |  | thôn 6
55 | A24.0464 | Xi măng PCB40 | kg | 17067.5917 | 1398 | 23860493.2637 | 1491 | 25447779.2963 | 1 | 1491 | 25447779.2963 | 0 | 0 | 1491 | 25447779.2963 | 25447779.2963 | 1587286.0326 | 0 | 0 | thôn 2
56 | A33.0103 | Xi măng PCB40 | kg | 6745.7139 | 1398 | 9430508.0769 | 1491 | 10057859.4726 | 1 | 1491 | 10057859.4726 | 0 | 0 | 1491 | 10057859.4726 | 10057859.4726 | 627351.3957 | 0 | 0 | thôn 2
57 | A33.0601 | Xi măng PCB40 | kg | 2174.9735 | 1398 | 3040612.932 | 1491 | 3242885.4661 | 1 | 1491 | 3242885.4661 | 0 | 0 | 1491 | 3242885.4661 | 3242885.4661 | 202272.5341 | 0 | 0 | thôn 2
58 | A24.0524 | Xi măng PCB40 | kg | 25546.6256 | 1398 | 35714182.6405 | 1491 | 38090018.8248 | 1 | 1491 | 38090018.8248 | 0 | 0 | 1491 | 38090018.8248 | 38090018.8248 | 2375836.1842 | 0 | 0 | thôn 2
59 | A24.0525 | Xi măng PCB40 | kg | 15850.8719 | 1398 | 22159518.8673 | 1491 | 23633649.9507 | 1 | 1491 | 23633649.9507 | 0 | 0 | 1491 | 23633649.9507 | 23633649.9507 | 1474131.0834 |  |  | thôn 5
60 | A33.0346 | Xi măng PCB40 | kg | 4750.1563 | 1398 | 6640718.5563 | 1491 | 7082483.0955 | 1 | 1491 | 7082483.0955 | 0 | 0 | 1491 | 7082483.0955 | 7082483.0955 | 441764.5392 |  |  | thôn 5
61 | A33.0422 | Xi măng PCB40 | kg | 17941.008 | 1398 | 25081529.2525 | 1491 | 26750043.0011 | 1 | 1491 | 26750043.0011 | 0 | 0 | 1491 | 26750043.0011 | 26750043.0011 | 1668513.7486 |  |  | thôn 5
62 | A33.0342 | Xi măng PCB40 | kg | 14810.9751 | 1398 | 20705743.1381 | 1491 | 22083163.8189 | 1 | 1491 | 22083163.8189 | 0 | 0 | 1491 | 22083163.8189 | 22083163.8189 | 1377420.6809 |  |  | thôn 6
63 | A33.0337 | Xi măng PCB40 | kg | 7513.4639 | 1398 | 10503822.5979 | 1491 | 11202574.745 | 1 | 1491 | 11202574.745 | 0 | 0 | 1491 | 11202574.745 | 11202574.745 | 698752.1471 |  |  | thôn 6
64 | A33.0044 | Xi măng PCB40 | kg | 2174.9735 | 1398 | 3040612.932 | 1491 | 3242885.4661 | 1 | 1491 | 3242885.4661 | 0 | 0 | 1491 | 3242885.4661 | 3242885.4661 | 202272.5341 |  |  | thôn 6
65 | A33.0045 | Xi măng PCB40 | kg | 66608.7846 | 1398 | 93119080.8484 | 1491 | 99313697.8147 | 1 | 1491 | 99313697.8147 | 0 | 0 | 1491 | 99313697.8147 | 99313697.8147 | 6194616.9663 |  |  | thôn 6
66 | A33.0115 | Xi măng trắng | kg | 17.7224 | 3135 | 55559.8494 | 5000 | 88612.2 | 1 | 5000 | 88612.2 | 0 | 0 | 5000 | 88612.2 | 88612.2 | 33052.3506 | 0 | 0 | thôn 2
67 | A24.0543 | Xi măng trắng | kg | 8.4512 | 3135 | 26494.512 | 5000 | 42256 | 1 | 5000 | 42256 | 0 | 0 | 5000 | 42256 | 42256 | 15761.488 | 0 | 0 | thôn 2
68 | A24.1096 | Xi măng trắng | kg | 17.1149 | 3135 | 53655.2429 | 4000 | 68459.64 | 1 | 4000 | 68459.64 | 0 | 0 | 4000 | 68459.64 | 68459.64 | 14804.3972 |  |  | thôn 5
69 | A24.1066 | Xi măng trắng | kg | 9.5096 | 3135 | 29812.7214 | 4000 | 38038.56 | 1 | 4000 | 38038.56 | 0 | 0 | 4000 | 38038.56 | 38038.56 | 8225.8386 |  |  | thôn 5
70 | A24.1097 | Xi măng trắng | kg | 17.7224 | 3135 | 55559.8494 | 5000 | 88612.2 | 1 | 5000 | 88612.2 | 0 | 0 | 5000 | 88612.2 | 88612.2 | 33052.3506 |  |  | thôn 6
71 | A24.1067 | Xi măng trắng | kg | 8.5591 | 3135 | 26832.7158 | 5000 | 42795.4 | 1 | 5000 | 42795.4 | 0 | 0 | 5000 | 42795.4 | 42795.4 | 15962.6842 |  |  | thôn 6
72 | A33.0149 | Y nhựa uPVC, D110mm | cái | 2 | 10909 | 21818 | 64000 | 128000 | 1 | 64000 | 128000 | 0 | 0 | 64000 | 128000 | 128000 | 106182 | 0 | 0 | thôn 2
73 | A24.10194 | Y nhựa uPVC, D110mm | cái | 2 | 10909 | 21818 | 64000 | 128000 | 1 | 64000 | 128000 | 0 | 0 | 64000 | 128000 | 128000 | 106182 |  |  | thôn 6
74 | A24.10194 | Y nhựa uPVC, D90/75mm | cái | 6 | 10909 | 65454 | 51500 | 309000 | 1 | 51500 | 309000 | 0 | 0 | 51500 | 309000 | 309000 | 243546 |  |  | thôn 5
75 | A24.0738 | Y nhựa uPVC, D90mm | cái | 8 | 10909 | 87272 | 64000 | 512000 | 1 | 64000 | 512000 | 0 | 0 | 64000 | 512000 | 512000 | 424728 | 0 | 0 | thôn 2
76 | A24.0739 | Y nhựa uPVC, D90mm | cái | 2 | 10909 | 21818 | 64000 | 128000 | 1 | 64000 | 128000 | 0 | 0 | 64000 | 128000 | 128000 | 106182 |  |  | thôn 5
77 | A24.0740 | Y nhựa uPVC, D90mm | cái | 8 | 10909 | 87272 | 64000 | 512000 | 1 | 64000 | 512000 | 0 | 0 | 64000 | 512000 | 512000 | 424728 |  |  | thôn 6
78 | A24.0782 | Zacco nhựa PPR D20mm | cái | 4 | 4364 | 17456 | 36091 | 144364 | 1 | 36091 | 144364 | 0 | 0 | 36091 | 144364 | 144364 | 126908 |  |  | thôn 5
79 | A33.0857 | Zacco nhựa PPR D25mm | cái | 4 | 4364 | 17456 | 53182 | 212728 | 1 | 53182 | 212728 | 0 | 0 | 53182 | 212728 | 212728 | 195272 | 0 | 0 | thôn 2
80 | A33.0859 | Zacco nhựa PPR D25mm | cái | 2 | 4364 | 8728 | 53182 | 106364 | 1 | 53182 | 106364 | 0 | 0 | 53182 | 106364 | 106364 | 97636 |  |  | thôn 5
81 | A33.1317 | Zacco nhựa PPR D25mm | cái | 4 | 4364 | 17456 | 53182 | 212728 | 1 | 53182 | 212728 | 0 | 0 | 53182 | 212728 | 212728 | 195272 |  |  | thôn 6
82 | A24.0797A | Zacco nhựa PPR D32mm | cái | 4 | 6182 | 24728 | 76545 | 306180 | 1 | 76545 | 306180 | 0 | 0 | 76545 | 306180 | 306180 | 281452 | 0 | 0 | thôn 2
83 | A24.0796A | Zacco nhựa PPR D32mm | cái | 8 | 6182 | 49456 | 76545 | 612360 | 1 | 76545 | 612360 | 0 | 0 | 76545 | 612360 | 612360 | 562904 |  |  | thôn 5
84 | Z999 | Zacco nhựa PPR D32mm | cái | 4 | 6182 | 24728 | 76545 | 306180 | 1 | 76545 | 306180 | 0 | 0 | 76545 | 306180 | 306180 | 281452 |  |  | thôn 6
|  | TỔNG VẬT LIỆU |  | 0 |  | 405801436.724 |  | 546689848.944 |  |  | 546689848.944 |  | 0 |  | 549804400.5874 | 0 | 144002963.8634 |  |  | thôn 2
II |  | NHÂN CÔNG | [17 empty] | thôn 2
1 | TT | Đắp chữ "NHÀ VĂN HOÁ THÔN 2" | Công | 2 | 1000000 | 2000000 | 1000000 | 2000000 | 1 | 1000000 | 2000000 |  |  | 1000000 | 2000000 | 2000000 | 0 |  |  | thôn 2
2 | TT | Đắp chữ "NHÀ VĂN HOÁ THÔN 5" | Công | 2 | 1000000 | 2000000 | 1000000 | 2000000 | 1 | 1000000 | 2000000 |  |  | 1000000 | 2000000 | 2000000 | 0 |  |  | thôn 5
3 | N1.30 | Đắp chữ "NHÀ VĂN HOÁ THÔN 6" | Công | 2 | 1000000 | 2000000 | 1000000 | 2000000 | 1 | 1000000 | 2000000 |  |  | 1000000 | 2000000 | 2000000 | 0 |  |  | thôn 6
4 | N2.30 | Đo điện trở | lần | 2 | 500000 | 1000000 | 500000 | 1000000 | 1 | 500000 | 1000000 |  |  | 500000 | 1000000 | 1000000 | 0 |  |  | thôn 2
5 | N1.35 | Đo điện trở | lần | 2 | 500000 | 1000000 | 500000 | 1000000 | 1 | 500000 | 1000000 |  |  | 500000 | 1000000 | 1000000 | 0 |  |  | thôn 5
6 | N2.35 | Đo điện trở | lần | 1 | 500000 | 500000 | 500000 | 500000 | 1 | 500000 | 500000 |  |  | 500000 | 500000 | 500000 | 0 |  |  | thôn 6
7 | N2.40 | Gia công lắp dựng ghi thu nước | kg | 3.76 | 5000 | 18800 | 5000 | 18800 | 1 | 5000 | 18800 |  |  | 5000 | 18800 | 18800 | 0 |  |  | thôn 6
1 | N1.30 | Hải Phòng - Nhân công 3,5/7 - Nhóm 2 | công | 0.56 | 262000 | 146720 | 288500 | 161560 | 1 | 288500 | 161560 |  |  | 288500 | 161560 | 161560 | 14840 |  |  | thôn 5
2 | N2.30 | Nhân công 3,0/7 | công | 12.23 | 239592 | 2930210.16 | 263826 | 3226591.98 | 1 | 263826 | 3226591.98 |  |  | 263826 | 3226591.98 | 3226591.98 | 296381.82 |  |  | thôn 6
3 | N1.35 | Nhân công 3,0/7 - Nhóm 1 | công | 57.2956 | 221303 | 12679694.8059 | 243707 | 13963346.1004 | 1 | 243707 | 13963346.1004 |  |  | 243707 | 13963346.1004 | 13963346.1004 | 1283651.2945 |  |  | thôn 2
4 | N2.35 | Nhân công 3,0/7 - Nhóm 1 | công | 11.1932 | 221303 | 2477093.1657 | 243707 | 2727866.0665 | 1 | 243707 | 2727866.0665 |  |  | 243707 | 2727866.0665 | 2727866.0665 | 250772.9009 |  |  | thôn 2
5 | N2.40 | Nhân công 3,0/7 - Nhóm 1 | công | 4.0197 | 221303 | 889580.5212 | 243707 | 979638.7762 | 1 | 243707 | 979638.7762 |  |  | 243707 | 979638.7762 | 979638.7762 | 90058.255 |  |  | thôn 2
1 | N1.30 | Nhân công 3,0/7 - Nhóm 1 | công | 60.3191 | 221303 | 13348804.4264 | 243707 | 14700194.2149 | 1 | 243707 | 14700194.2149 |  |  | 243707 | 14700194.2149 | 14700194.2149 | 1351389.7885 |  |  | thôn 2
2 | N2.30 | Nhân công 3,0/7 - Nhóm 1 | công | 49.2116 | 221303 | 10890681.3539 | 243700 | 11992874.231 | 1 | 243700 | 11992874.231 |  |  | 243700 | 11992874.231 | 11992874.231 | 1102192.8771 |  |  | thôn 5
3 | N2.35 | Nhân công 3,0/7 - Nhóm 1 | công | 9.9592 | 221303 | 2203991.9855 | 243700 | 2427047.292 | 1 | 243700 | 2427047.292 |  |  | 243700 | 2427047.292 | 2427047.292 | 223055.3065 |  |  | thôn 5
4 | N2.40 | Nhân công 3,0/7 - Nhóm 1 | công | 55.4651 | 221303 | 12274593.0253 | 243700 | 13516844.87 | 1 | 243700 | 13516844.87 |  |  | 243700 | 13516844.87 | 13516844.87 | 1242251.8447 |  |  | thôn 5
1 | N1.30 | Nhân công 3,0/7 - Nhóm 1 | công | 50.43 | 221303 | 11160314.7161 | 243707 | 12290148.8841 | 1 | 243707 | 12290148.8841 |  |  | 243707 | 12290148.8841 | 12290148.8841 | 1129834.1681 |  |  | thôn 6
2 | N2.30 | Nhân công 3,0/7 - Nhóm 1 | công | 6.3731 | 221303 | 1410390.5754 | 243707 | 1553173.9558 | 1 | 243707 | 1553173.9558 |  |  | 243707 | 1553173.9558 | 1553173.9558 | 142783.3805 |  |  | thôn 6
3 | N1.35 | Nhân công 3,0/7 - Nhóm 1 | công | 2.0881 | 221303 | 462111.6464 | 243707 | 508894.335 | 1 | 243707 | 508894.335 |  |  | 243707 | 508894.335 | 508894.335 | 46782.6886 |  |  | thôn 6
4 | N2.35 | Nhân công 3,0/7 - Nhóm 1 | công | 157.1325 | 221303 | 34773884.7954 | 243707 | 38294280.4292 | 1 | 243707 | 38294280.4292 |  |  | 243707 | 38294280.4292 | 38294280.4292 | 3520395.6338 |  |  | thôn 6
5 | N2.40 | Nhân công 3,0/7 - Nhóm 2 | công | 83.9406 | 239592 | 20111491.4434 | 263826 | 22145707.4591 | 1 | 263826 | 22145707.4591 |  |  | 263826 | 22145707.4591 | 22145707.4591 | 2034216.0157 |  |  | thôn 2
1 | TT | Nhân công 3,0/7 - Nhóm 2 | công | 21.3072 | 239592 | 5105046.642 | 263826 | 5621406.5385 | 1 | 263826 | 5621406.5385 |  |  | 263826 | 5621406.5385 | 5621406.5385 | 516359.8965 |  |  | thôn 2
2 | TT | Nhân công 3,0/7 - Nhóm 2 | công | 8.7901 | 239592 | 2106035.2433 | 263826 | 2319054.2843 | 1 | 263826 | 2319054.2843 |  |  | 263826 | 2319054.2843 | 2319054.2843 | 213019.0411 |  |  | thôn 2
3 | N1.30 | Nhân công 3,0/7 - Nhóm 2 | công | 95.0222 | 239592 | 22766563.7342 | 263826 | 25069332.2137 | 1 | 263826 | 25069332.2137 |  |  | 263826 | 25069332.2137 | 25069332.2137 | 2302768.4795 |  |  | thôn 2
4 | N2.30 | Nhân công 3,0/7 - Nhóm 2 | công | 86.3551 | 239592 | 20689986.3274 | 263800 | 22780470.104 | 1 | 263800 | 22780470.104 |  |  | 263800 | 22780470.104 | 22780470.104 | 2090483.7766 |  |  | thôn 5
5 | N1.35 | Nhân công 3,0/7 - Nhóm 2 | công | 17.3103 | 239592 | 4147416.5854 | 263800 | 4566465.054 | 1 | 263800 | 4566465.054 |  |  | 263800 | 4566465.054 | 4566465.054 | 419048.4686 |  |  | thôn 5
6 | N2.35 | Nhân công 3,0/7 - Nhóm 2 | công | 67.6219 | 239592 | 16201673.4526 | 263800 | 17838665.134 | 1 | 263800 | 17838665.134 |  |  | 263800 | 17838665.134 | 17838665.134 | 1636991.6814 |  |  | thôn 5
7 | N2.40 | Nhân công 3,0/7 - Nhóm 2 | công | 88.4202 | 239592 | 21184765.3706 | 263826 | 23327539.7704 | 1 | 263826 | 23327539.7704 |  |  | 263826 | 23327539.7704 | 23327539.7704 | 2142774.3998 |  |  | thôn 6
1 | N2.35 | Nhân công 3,0/7 - Nhóm 2 | công | 21.4342 | 239592 | 5135455.6586 | 263826 | 5654891.3344 | 1 | 263826 | 5654891.3344 |  |  | 263826 | 5654891.3344 | 5654891.3344 | 519435.6758 |  |  | thôn 6
2 | N1.30 | Nhân công 3,0/7 - Nhóm 2 | công | 8.7901 | 239592 | 2106035.2433 | 263826 | 2319054.2843 | 1 | 263826 | 2319054.2843 |  |  | 263826 | 2319054.2843 | 2319054.2843 | 213019.0411 |  |  | thôn 6
3 | N2.30 | Nhân công 3,0/7 - Nhóm 2 | công | 208.8825 | 239592 | 50046575.94 | 263826 | 55108634.445 | 1 | 263826 | 55108634.445 |  |  | 263826 | 55108634.445 | 55108634.445 | 5062058.505 |  |  | thôn 6
4 | N1.35 | Nhân công 3,5/7 - Nhóm 1 | công | 19.7579 | 242000 | 4781406.96 | 266500 | 5265475.02 | 1 | 266500 | 5265475.02 |  |  | 266500 | 5265475.02 | 5265475.02 | 484068.06 |  |  | thôn 2
5 | N2.35 | Nhân công 3,5/7 - Nhóm 1 | công | 4.4445 | 242000 | 1075564.16 | 266500 | 1184453.92 | 1 | 266500 | 1184453.92 |  |  | 266500 | 1184453.92 | 1184453.92 | 108889.76 |  |  | thôn 2
6 | N2.40 | Nhân công 3,5/7 - Nhóm 1 | công | 2.767 | 242000 | 669604.32 | 266500 | 737394.84 | 1 | 266500 | 737394.84 |  |  | 266500 | 737394.84 | 737394.84 | 67790.52 |  |  | thôn 2
1 | N1.30 | Nhân công 3,5/7 - Nhóm 1 | công | 19.4644 | 242000 | 4710379.96 | 266500 | 5187257.27 | 1 | 266500 | 5187257.27 |  |  | 266500 | 5187257.27 | 5187257.27 | 476877.31 |  |  | thôn 5
2 | N2.30 | Nhân công 3,5/7 - Nhóm 1 | công | 4.1226 | 242000 | 997674.04 | 266500 | 1098678.23 | 1 | 266500 | 1098678.23 |  |  | 266500 | 1098678.23 | 1098678.23 | 101004.19 |  |  | thôn 5
3 | N1.35 | Nhân công 3,5/7 - Nhóm 1 | công | 0.69174 | 242000 | 167401.08 | 266500 | 184348.71 | 1 | 266500 | 184348.71 |  |  | 266500 | 184348.71 | 184348.71 | 16947.63 |  |  | thôn 5
4 | N2.35 | Nhân công 3,5/7 - Nhóm 1 | công | 19.7579 | 242000 | 4781406.96 | 266500 | 5265475.02 | 1 | 266500 | 5265475.02 |  |  | 266500 | 5265475.02 | 5265475.02 | 484068.06 |  |  | thôn 6
5 | N2.40 | Nhân công 3,5/7 - Nhóm 1 | công | 4.4445 | 242000 | 1075564.16 | 266500 | 1184453.92 | 1 | 266500 | 1184453.92 |  |  | 266500 | 1184453.92 | 1184453.92 | 108889.76 |  |  | thôn 6
1 | TT | Nhân công 3,5/7 - Nhóm 1 | công | 3.5868 | 242000 | 868005.6 | 266500 | 955882.2 | 1 | 266500 | 955882.2 |  |  | 266500 | 955882.2 | 955882.2 | 87876.6 |  |  | thôn 6
2 | TT | Nhân công 3,5/7 - Nhóm 2 | công | 857.7892 | 262000 | 224740778.26 | 288500 | 247472192.855 | 1 | 288500 | 247472192.855 |  |  | 288500 | 247472192.855 | 247472192.855 | 22731414.595 |  |  | thôn 2
3 | N1.30 | Nhân công 3,5/7 - Nhóm 2 | công | 166.7946 | 262000 | 43700181.008 | 288500 | 48120237.484 | 1 | 288500 | 48120237.484 |  |  | 288500 | 48120237.484 | 48120237.484 | 4420056.476 |  |  | thôn 2
4 | N2.30 | Nhân công 3,5/7 - Nhóm 2 | công | 16.0792 | 262000 | 4212745.16 | 288500 | 4638843.43 | 1 | 288500 | 4638843.43 |  |  | 288500 | 4638843.43 | 4638843.43 | 426098.27 |  |  | thôn 2
5 | N1.35 | Nhân công 3,5/7 - Nhóm 2 | công | 507.7003 | 262000 | 133017482.268 | 288500 | 146471540.589 | 1 | 288500 | 146471540.589 |  |  | 288500 | 146471540.589 | 146471540.589 | 13454058.321 |  |  | thôn 2
6 | N2.35 | Nhân công 3,5/7 - Nhóm 2 | công | 824.6914 | 262000 | 216069141.036 | 288500 | 237923462.553 | 1 | 288500 | 237923462.553 |  |  | 288500 | 237923462.553 | 237923462.553 | 21854321.517 |  |  | thôn 5
7 | N2.40 | Nhân công 3,5/7 - Nhóm 2 | công | 144.3327 | 262000 | 37815154.3 | 288500 | 41639969.525 | 1 | 288500 | 41639969.525 |  |  | 288500 | 41639969.525 | 41639969.525 | 3824815.225 |  |  | thôn 5
1 | N1.30 | Nhân công 3,5/7 - Nhóm 2 | công | 365.1858 | 262000 | 95678682.744 | 288500 | 105356106.762 | 1 | 288500 | 105356106.762 |  |  | 288500 | 105356106.762 | 105356106.762 | 9677424.018 |  |  | thôn 5
2 | N2.30 | Nhân công 3,5/7 - Nhóm 2 | công | 862.8523 | 262000 | 226067294.74 | 288500 | 248932879.895 | 1 | 288500 | 248932879.895 |  |  | 288500 | 248932879.895 | 248932879.895 | 22865585.155 |  |  | thôn 6
3 | N1.35 | Nhân công 3,5/7 - Nhóm 2 | công | 172.5678 | 262000 | 45212769.888 | 288500 | 49785817.224 | 1 | 288500 | 49785817.224 |  |  | 288500 | 49785817.224 | 49785817.224 | 4573047.336 |  |  | thôn 6
4 | N2.35 | Nhân công 3,5/7 - Nhóm 2 | công | 16.0792 | 262000 | 4212745.16 | 288500 | 4638843.43 | 1 | 288500 | 4638843.43 |  |  | 288500 | 4638843.43 | 4638843.43 | 426098.27 |  |  | thôn 6
5 | N2.40 | Nhân công 3,5/7 - Nhóm 2 | công | 1165.0559 | 262000 | 305244652.088 | 288500 | 336118634.074 | 1 | 288500 | 336118634.074 |  |  | 288500 | 336118634.074 | 336118634.074 | 30873981.986 |  |  | thôn 6
1 | N1.30 | Nhân công 4,0/7 - Nhóm 2 | công | 192.6292 | 284408 | 54785295.1835 | 313174 | 60326467.7287 | 1 | 313174 | 60326467.7287 |  |  | 313174 | 60326467.7287 | 60326467.7287 | 5541172.5452 |  |  | thôn 2
2 | N2.30 | Nhân công 4,0/7 - Nhóm 2 | công | 46.735 | 284408 | 13291802.1918 | 313174 | 14636180.6265 | 1 | 313174 | 14636180.6265 |  |  | 313174 | 14636180.6265 | 14636180.6265 | 1344378.4347 |  |  | thôn 2
3 | N2.35 | Nhân công 4,0/7 - Nhóm 2 | công | 7.4866 | 284408 | 2129254.621 | 313174 | 2344614.7319 | 1 | 313174 | 2344614.7319 |  |  | 313174 | 2344614.7319 | 2344614.7319 | 215360.1109 |  |  | thôn 2
4 | N2.40 | Nhân công 4,0/7 - Nhóm 2 | công | 52.4812 | 284408 | 14926068.0103 | 313174 | 16435741.6917 | 1 | 313174 | 16435741.6917 |  |  | 313174 | 16435741.6917 | 16435741.6917 | 1509673.6814 |  |  | thôn 2
1 | TT | Nhân công 4,0/7 - Nhóm 2 | công | 187.9895 | 284408 | 53465724.5418 | 313200 | 58878318.9168 | 1 | 313200 | 58878318.9168 |  |  | 313200 | 58878318.9168 | 58878318.9168 | 5412594.375 |  |  | thôn 5
2 | TT | Nhân công 4,0/7 - Nhóm 2 | công | 37.658 | 284408 | 10710230.207 | 313200 | 11794478.7096 | 1 | 313200 | 11794478.7096 |  |  | 313200 | 11794478.7096 | 11794478.7096 | 1084248.5026 |  |  | thôn 5
3 | N6300 | Nhân công 4,0/7 - Nhóm 2 | công | 41.5862 | 284408 | 11827461.0524 | 313200 | 13024812.2472 | 1 | 313200 | 13024812.2472 |  |  | 313200 | 13024812.2472 | 13024812.2472 | 1197351.1948 |  |  | thôn 5
4 | N1.30 | Nhân công 4,0/7 - Nhóm 2 | công | 192.6241 | 284408 | 54783848.1156 | 313174 | 60324874.2994 | 1 | 313174 | 60324874.2994 |  |  | 313174 | 60324874.2994 | 60324874.2994 | 5541026.1838 |  |  | thôn 6
5 | N2.30 | Nhân công 4,0/7 - Nhóm 2 | công | 48.6838 | 284408 | 13846070.7226 | 313174 | 15246509.7764 | 1 | 313174 | 15246509.7764 |  |  | 313174 | 15246509.7764 | 15246509.7764 | 1400439.0538 |  |  | thôn 6
6 | N1.35 | Nhân công 4,0/7 - Nhóm 2 | công | 7.4866 | 284408 | 2129254.621 | 313174 | 2344614.7319 | 1 | 313174 | 2344614.7319 |  |  | 313174 | 2344614.7319 | 2344614.7319 | 215360.1109 |  |  | thôn 6
7 | N2.35 | Nhân công 4,0/7 - Nhóm 2 | công | 115.5626 | 284408 | 32866923.9591 | 313174 | 36191197.308 | 1 | 313174 | 36191197.308 |  |  | 313174 | 36191197.308 | 36191197.308 | 3324273.3489 |  |  | thôn 6
8 | N2.40 | Nhân công bậc 3,0/7 - Nhóm 2 | công | 0.246 | 253949 | 62471.454 | 263826 | 64901.196 | 1 | 263826 | 64901.196 |  |  | 263826 | 64901.196 | 64901.196 | 2429.742 |  |  | thôn 6
9 | N2.30 | Thi công khe lún bằng bao tải tẩm bitum | vị trí | 6 | 133000 | 798000 | 133000 | 798000 | 1 | 133000 | 798000 |  |  | 133000 | 798000 | 798000 | 0 |  |  | thôn 6
|  | TỔNG NHÂN CÔNG |  |  |  | 320098666.6527 |  | 352173189.1632 |  |  | 352173189.1632 |  | 0 |  | 352173189.1632 | 2086868340.6721 | 32074522.5105 |  |  | thôn 2
III |  | MÁY THI CÔNG | [17 empty] | thôn 2
1 | M102.0302 | Ca máy phá dỡ các công trình hiện trạng | Ca | 2 | 2550000 | 5100000 | 2550000 | 5100000 | 1 | 2550000 | 5100000 |  | 0 | 2550000 | 5100000 | 5100000 | 0 |  |  | thôn 5
2 | M102.0406 | Cần cẩu bánh hơi 16T | ca | 0.05238 | 2242159 | 117444.2884 | 2101438 | 110073.3224 | 1 | 2101438 | 110073.3224 |  | 0 | 2101438 | 110073.3224 | 110073.3224 | -7370.966 |  |  | thôn 2
3 | M112.0901 | Cần cẩu bánh hơi 16T | ca | 0.05238 | 2242159 | 117444.2884 | 2101438 | 110073.3224 | 1 | 2101438 | 110073.3224 |  | 0 | 2101438 | 110073.3224 | 110073.3224 | -7370.966 |  |  | thôn 6
4 | M112.2102 | Cần cẩu bánh xích 10T | ca | 0.21801 | 2256343 | 491905.3374 | 2089914 | 455622.1511 | 1 | 2089914 | 455622.1511 |  | 0 | 2089914 | 455622.1511 | 455622.1511 | -36283.1863 |  |  | thôn 2
5 | M112.2601 | Cần cẩu bánh xích 10T | ca | 0.14993 | 2256343 | 338298.0187 | 2089914 | 313344.9858 | 1 | 2089914 | 313344.9858 |  | 0 | 2089914 | 313344.9858 | 313344.9858 | -24953.0328 |  |  | thôn 2
6 | M101.0102 | Cần cẩu bánh xích 10T | ca | 0.21801 | 2256343 | 491905.3374 | 2089838 | 455605.5824 | 1 | 2089838 | 455605.5824 |  | 0 | 2089838 | 455605.5824 | 455605.5824 | -36299.755 |  |  | thôn 5
7 | M101.0104 | Cần cẩu bánh xích 10T | ca | 0.21801 | 2256343 | 491905.3374 | 2089914 | 455622.1511 | 1 | 2089914 | 455622.1511 |  | 0 | 2089914 | 455622.1511 | 455622.1511 | -36283.1863 |  |  | thôn 6
8 | M112.1301 | Cần cẩu bánh xích 10T | ca | 0.14993 | 2256343 | 338298.0187 | 2089914 | 313344.9858 | 1 | 2089914 | 313344.9858 |  | 0 | 2089914 | 313344.9858 | 313344.9858 | -24953.0328 |  |  | thôn 6
9 | M112.1101 | Cần trục ô tô - sức nâng : 3,0 T | ca | 0.55 | 1612736 | 887004.8 | 1507908 | 829349.4 | 1 | 1507908 | 829349.4 |  | 0 | 1507908 | 829349.4 | 829349.4 | -57655.4 |  |  | thôn 6
10 | M101.0803 | Cần trục tháp - sức nâng : 25,0 T | ca | 0.15054 | 3038093 | 457363.6345 | 3108343 | 467939.2802 | 1 | 3108343 | 467939.2802 |  | 0 | 3108343 | 467939.2802 | 467939.2802 | 10575.6457 |  |  | thôn 2
11 | M112.4002 | Cần trục tháp - sức nâng : 25,0 T | ca | 0.015705 | 3038093 | 47713.2506 | 3108343 | 48816.5268 | 1 | 3108343 | 48816.5268 |  | 0 | 3108343 | 48816.5268 | 48816.5268 | 1103.2762 |  |  | thôn 2
12 | M112.4003 | Cần trục tháp - sức nâng : 25,0 T | ca | 0.14901 | 3038093 | 452718.3903 | 3108408 | 463196.3097 | 1 | 3108408 | 463196.3097 |  | 0 | 3108408 | 463196.3097 | 463196.3097 | 10477.9194 |  |  | thôn 5
13 | M112.1701 | Cần trục tháp - sức nâng : 25,0 T | ca | 0.011301 | 3038093 | 34333.489 | 3108408 | 35128.1188 | 1 | 3108408 | 35128.1188 |  | 0 | 3108408 | 35128.1188 | 35128.1188 | 794.6298 |  |  | thôn 5
14 | M104.0102 | Cần trục tháp - sức nâng : 25,0 T | ca | 0.15054 | 3038093 | 457363.6345 | 3108343 | 467939.2802 | 1 | 3108343 | 467939.2802 |  | 0 | 3108343 | 467939.2802 | 467939.2802 | 10575.6457 |  |  | thôn 6
15 | M104.0202 | Cần trục tháp - sức nâng : 25,0 T | ca | 0.016861 | 3038093 | 51225.2861 | 3108343 | 52409.7713 | 1 | 3108343 | 52409.7713 |  | 0 | 3108343 | 52409.7713 | 52409.7713 | 1184.4852 |  |  | thôn 6
16 | M102.1001 | Hải Phòng - Máy khoan bê tông cầm tay - công suất : 0,62 kW | ca | 1.4 | 15042 | 21058.8 | 15072 | 21100.8 | 1 | 15072 | 21100.8 |  | 0 | 15072 | 21100.8 | 21100.8 | 42 |  |  | thôn 5
17 | M102.1802 | Máy bơm bê tông 40 - 60 m3/h | ca | 1.9549 | 2260828 | 4419663.2664 | 2326668 | 4548373.0265 | 1 | 2326668 | 4548373.0265 |  | 0 | 2326668 | 4548373.0265 | 4548373.0265 | 128709.7601 |  |  | thôn 2
18 | M999 | Máy bơm bê tông 40 - 60 m3/h | ca | 1.903 | 2260828 | 4302455.1604 | 2326646 | 4427709.7104 | 1 | 2326646 | 4427709.7104 |  | 0 | 2326646 | 4427709.7104 | 4427709.7104 | 125254.55 |  |  | thôn 5
1 | M102.0406 | Máy bơm bê tông 40 - 60 m3/h | ca | 1.9549 | 2260828 | 4419663.2664 | 2326668 | 4548373.0265 | 1 | 2326668 | 4548373.0265 |  | 0 | 2326668 | 4548373.0265 | 4548373.0265 | 128709.7601 |  |  | thôn 6
2 | M112.2102 | Máy cắt bê tông 7,5 kW | ca | 1.4079 | 311217 | 438162.4143 | 336547 | 473824.5213 | 1 | 336547 | 473824.5213 |  | 0 | 336547 | 473824.5213 | 473824.5213 | 35662.107 |  |  | thôn 2
3 | M112.2601 | Máy cắt bê tông 7,5 kW | ca | 0.8056 | 311217 | 250716.4152 | 336574 | 271144.0144 | 1 | 336574 | 271144.0144 |  | 0 | 336574 | 271144.0144 | 271144.0144 | 20427.5992 |  |  | thôn 5
4 | M101.0102 | Máy cắt bê tông 7,5 kW | ca | 4.9818 | 311217 | 1550420.8506 | 336547 | 1676609.8446 | 1 | 336547 | 1676609.8446 |  | 0 | 336547 | 1676609.8446 | 1676609.8446 | 126188.994 |  |  | thôn 6
5 | M101.0104 | Máy cắt gạch đá - công suất : 1,7 kW | ca | 10.2346 | 27817 | 284694.7555 | 27917 | 285718.2115 | 1 | 27917 | 285718.2115 |  | 0 | 27917 | 285718.2115 | 285718.2115 | 1023.456 |  |  | thôn 2
6 | M112.1301 | Máy cắt gạch đá - công suất : 1,7 kW | ca | 9.174 | 27817 | 255193.158 | 27917 | 256110.558 | 1 | 27917 | 256110.558 |  | 0 | 27917 | 256110.558 | 256110.558 | 917.4 |  |  | thôn 2
7 | M112.1101 | Máy cắt gạch đá - công suất : 1,7 kW | ca | 9.9176 | 27817 | 275878.9919 | 27917 | 276870.7559 | 1 | 27917 | 276870.7559 |  | 0 | 27917 | 276870.7559 | 276870.7559 | 991.764 |  |  | thôn 5
8 | M101.0803 | Máy cắt gạch đá - công suất : 1,7 kW | ca | 10.8566 | 27817 | 301998.8767 | 27917 | 303084.5397 | 1 | 27917 | 303084.5397 |  | 0 | 27917 | 303084.5397 | 303084.5397 | 1085.663 |  |  | thôn 5
9 | M112.4301 | Máy cắt gạch đá - công suất : 1,7 kW | ca | 10.2346 | 27817 | 284694.7555 | 27917 | 285718.2115 | 1 | 27917 | 285718.2115 |  | 0 | 27917 | 285718.2115 | 285718.2115 | 1023.456 |  |  | thôn 6
10 | M112.4003 | Máy cắt gạch đá - công suất : 1,7 kW | ca | 9.2745 | 27817 | 257988.7665 | 27917 | 258916.2165 | 1 | 27917 | 258916.2165 |  | 0 | 27917 | 258916.2165 | 258916.2165 | 927.45 |  |  | thôn 6
11 | M112.1701 | Máy cắt uốn cốt thép - công suất : 5,0 kW | ca | 2.7139 | 281286 | 763387.7011 | 306549 | 831949.4621 | 1 | 306549 | 831949.4621 |  | 0 | 306549 | 831949.4621 | 831949.4621 | 68561.761 |  |  | thôn 2
12 | M104.0102 | Máy cắt uốn cốt thép - công suất : 5,0 kW | ca | 0.59968 | 281286 | 168681.5885 | 306549 | 183831.3043 | 1 | 306549 | 183831.3043 |  | 0 | 306549 | 183831.3043 | 183831.3043 | 15149.7158 |  |  | thôn 2
13 | M104.0202 | Máy cắt uốn cốt thép - công suất : 5,0 kW | ca | 0.12624 | 281286 | 35509.5446 | 306549 | 38698.7458 | 1 | 306549 | 38698.7458 |  | 0 | 306549 | 38698.7458 | 38698.7458 | 3189.2011 |  |  | thôn 2
14 | M102.0901 | Máy cắt uốn cốt thép - công suất : 5,0 kW | ca | 1.2567 | 281286 | 353486.4905 | 306549 | 385233.9973 | 1 | 306549 | 385233.9973 |  | 0 | 306549 | 385233.9973 | 385233.9973 | 31747.5068 |  |  | thôn 2
15 | M102.1001 | Máy cắt uốn cốt thép - công suất : 5,0 kW | ca | 2.5842 | 281286 | 726888.0298 | 306576 | 792241.4362 | 1 | 306576 | 792241.4362 |  | 0 | 306576 | 792241.4362 | 792241.4362 | 65353.4064 |  |  | thôn 5
16 | M106.0202 | Máy cắt uốn cốt thép - công suất : 5,0 kW | ca | 0.39928 | 281286 | 112311.8741 | 306576 | 122409.6653 | 1 | 306576 | 122409.6653 |  | 0 | 306576 | 122409.6653 | 122409.6653 | 10097.7912 |  |  | thôn 5
17 | M999 | Máy cắt uốn cốt thép - công suất : 5,0 kW | ca | 1.0978 | 281286 | 308795.7708 | 306576 | 336559.1328 | 1 | 306576 | 336559.1328 |  | 0 | 306576 | 336559.1328 | 336559.1328 | 27763.362 |  |  | thôn 5
1 | M102.0202 | Máy cắt uốn cốt thép - công suất : 5,0 kW | ca | 2.6765 | 281286 | 752856.3533 | 306549 | 820472.2675 | 1 | 306549 | 820472.2675 |  | 0 | 306549 | 820472.2675 | 820472.2675 | 67615.9142 |  |  | thôn 6
2 | M102.0302 | Máy cắt uốn cốt thép - công suất : 5,0 kW | ca | 0.62688 | 281286 | 176332.5677 | 306549 | 192169.4371 | 1 | 306549 | 192169.4371 |  | 0 | 306549 | 192169.4371 | 192169.4371 | 15836.8694 |  |  | thôn 6
3 | M112.2601 | Máy cắt uốn cốt thép - công suất : 5,0 kW | ca | 0.12624 | 281286 | 35509.5446 | 306549 | 38698.7458 | 1 | 306549 | 38698.7458 |  | 0 | 306549 | 38698.7458 | 38698.7458 | 3189.2011 |  |  | thôn 6
4 | M101.0104 | Máy cắt uốn cốt thép - công suất : 5,0 kW | ca | 3.8701 | 281286 | 1088602.1357 | 306549 | 1186372.2194 | 1 | 306549 | 1186372.2194 |  | 0 | 306549 | 1186372.2194 | 1186372.2194 | 97770.0837 |  |  | thôn 6
5 | M112.1301 | Máy đào một gầu, bánh xích - dung tích gầu : 0,50 m3 | ca | 6.5378 | 2391243 | 15633420.6605 | 2093759 | 13688535.715 | 1 | 2093759 | 13688535.715 |  | 0 | 2093759 | 13688535.715 | 13688535.715 | -1944884.9455 |  |  | thôn 2
6 | M112.1101 | Máy đào một gầu, bánh xích - dung tích gầu : 0,50 m3 | ca | 1.1573 | 2391243 | 2767409.4363 | 2093759 | 2423128.2283 | 1 | 2093759 | 2423128.2283 |  | 0 | 2093759 | 2423128.2283 | 2423128.2283 | -344281.208 |  |  | thôn 2
7 | M101.0803 | Máy đào một gầu, bánh xích - dung tích gầu : 0,50 m3 | ca | 4.8831 | 2391243 | 11676750.4306 | 2093759 | 10224097.3857 | 1 | 2093759 | 10224097.3857 |  | 0 | 2093759 | 10224097.3857 | 10224097.3857 | -1452653.0449 |  |  | thôn 2
8 | M112.4003 | Máy đào một gầu, bánh xích - dung tích gầu : 0,50 m3 | ca | 7.6607 | 2391243 | 18318490.0354 | 2093732 | 16039360.6082 | 1 | 2093732 | 16039360.6082 |  | 0 | 2093732 | 16039360.6082 | 16039360.6082 | -2279129.4272 |  |  | thôn 5
9 | M104.0102 | Máy đào một gầu, bánh xích - dung tích gầu : 0,50 m3 | ca | 0.909 | 2391243 | 2173639.887 | 2093732 | 1903202.388 | 1 | 2093732 | 1903202.388 |  | 0 | 2093732 | 1903202.388 | 1903202.388 | -270437.499 |  |  | thôn 5
10 | M104.0202 | Máy đào một gầu, bánh xích - dung tích gầu : 0,50 m3 | ca | 3.5846 | 2391243 | 8571673.5702 | 2093732 | 7505212.6645 | 1 | 2093732 | 7505212.6645 |  | 0 | 2093732 | 7505212.6645 | 7505212.6645 | -1066460.9057 |  |  | thôn 5
11 | M106.0202 | Máy đào một gầu, bánh xích - dung tích gầu : 0,50 m3 | ca | 7.8453 | 2391243 | 18760104.7926 | 2093759 | 16426242.858 | 1 | 2093759 | 16426242.858 |  | 0 | 2093759 | 16426242.858 | 16426242.858 | -2333861.9346 |  |  | thôn 6
12 | M999 | Máy đào một gầu, bánh xích - dung tích gầu : 0,50 m3 | ca | 1.1573 | 2391243 | 2767409.4363 | 2093759 | 2423128.2283 | 1 | 2093759 | 2423128.2283 |  | 0 | 2093759 | 2423128.2283 | 2423128.2283 | -344281.208 |  |  | thôn 6
1 | M112.2201 | Máy đào một gầu, bánh xích - dung tích gầu : 0,50 m3 | ca | 11.2008 | 2391243 | 26783762.8571 | 2093759 | 23451712.9944 | 1 | 2093759 | 23451712.9944 |  | 0 | 2093759 | 23451712.9944 | 23451712.9944 | -3332049.8627 |  |  | thôn 6
2 | M112.2601 | Máy đào một gầu, bánh xích - dung tích gầu : 0,80 m3 | ca | 0.50592 | 2938899 | 1486847.7821 | 2551618 | 1290914.5786 | 1 | 2551618 | 1290914.5786 |  | 0 | 2551618 | 1290914.5786 | 1290914.5786 | -195933.2035 |  |  | thôn 2
3 | M101.0102 | Máy đào một gầu, bánh xích - dung tích gầu : 0,80 m3 | ca | 0.16554 | 2938899 | 486505.3405 | 2551618 | 422394.8437 | 1 | 2551618 | 422394.8437 |  | 0 | 2551618 | 422394.8437 | 422394.8437 | -64110.4967 |  |  | thôn 2
4 | M101.0104 | Máy đào một gầu, bánh xích - dung tích gầu : 0,80 m3 | ca | 0.02418 | 2938899 | 71062.5778 | 2551618 | 61698.1232 | 1 | 2551618 | 61698.1232 |  | 0 | 2551618 | 61698.1232 | 61698.1232 | -9364.4546 |  |  | thôn 2
5 | M101.0105 | Máy đào một gầu, bánh xích - dung tích gầu : 0,80 m3 | ca | 0.31443 | 2938899 | 924066.257 | 2551618 | 802295.0413 | 1 | 2551618 | 802295.0413 |  | 0 | 2551618 | 802295.0413 | 802295.0413 | -121771.2157 |  |  | thôn 2
6 | M112.1301 | Máy đào một gầu, bánh xích - dung tích gầu : 0,80 m3 | ca | 0.41143 | 2938899 | 1209157.0934 | 2551591 | 1049806.1883 | 1 | 2551591 | 1049806.1883 |  | 0 | 2551591 | 1049806.1883 | 1049806.1883 | -159350.9051 |  |  | thôn 5
7 | M112.1101 | Máy đào một gầu, bánh xích - dung tích gầu : 0,80 m3 | ca | 0.073284 | 2938899 | 215374.2743 | 2551591 | 186990.7948 | 1 | 2551591 | 186990.7948 |  | 0 | 2551591 | 186990.7948 | 186990.7948 | -28383.4795 |  |  | thôn 5
8 | M101.0803 | Máy đào một gầu, bánh xích - dung tích gầu : 0,80 m3 | ca | 0.50185 | 2938899 | 1474880.5854 | 2551591 | 1280510.8402 | 1 | 2551591 | 1280510.8402 |  | 0 | 2551591 | 1280510.8402 | 1280510.8402 | -194369.7452 |  |  | thôn 5
9 | M112.4301 | Máy đào một gầu, bánh xích - dung tích gầu : 0,80 m3 | ca | 0.3374 | 2938899 | 991596.2782 | 2551618 | 860926.1197 | 1 | 2551618 | 860926.1197 |  | 0 | 2551618 | 860926.1197 | 860926.1197 | -130670.1585 |  |  | thôn 6
10 | M112.4003 | Máy đào một gầu, bánh xích - dung tích gầu : 0,80 m3 | ca | 0.040176 | 2938899 | 118073.2062 | 2551618 | 102513.8048 | 1 | 2551618 | 102513.8048 |  | 0 | 2551618 | 102513.8048 | 102513.8048 | -15559.4015 |  |  | thôn 6
11 | M101.1105 | Máy đào một gầu, bánh xích - dung tích gầu : 0,80 m3 | ca | 0.82289 | 2938899 | 2418390.5981 | 2551618 | 2099700.936 | 1 | 2551618 | 2099700.936 |  | 0 | 2551618 | 2099700.936 | 2099700.936 | -318689.6621 |  |  | thôn 6
12 | M101.1004 | Máy đào một gầu, bánh xích - dung tích gầu : 1,25 m3 | ca | 0.36115 | 4000423 | 1444760.7673 | 3497688 | 1263197.0166 | 1 | 3497688 | 1263197.0166 |  | 0 | 3497688 | 1263197.0166 | 1263197.0166 | -181563.7507 |  |  | thôn 2
13 | M112.3703 | Máy đào một gầu, bánh xích - dung tích gầu : 1,25 m3 | ca | 0.63038 | 4000423 | 2521786.6507 | 3497688 | 2204872.5614 | 1 | 3497688 | 2204872.5614 |  | 0 | 3497688 | 2204872.5614 | 2204872.5614 | -316914.0893 |  |  | thôn 6
14 | M104.0102 | Máy đầm bê tông, dầm dùi - công suất : 1,5 kW | ca | 9.548 | 276782 | 2642717.5806 | 301979 | 2883298.8138 | 1 | 301979 | 2883298.8138 |  | 0 | 301979 | 2883298.8138 | 2883298.8138 | 240581.2332 |  |  | thôn 2
15 | M104.0202 | Máy đầm bê tông, dầm dùi - công suất : 1,5 kW | ca | 1.3409 | 276782 | 371134.4928 | 301979 | 404920.9233 | 1 | 301979 | 404920.9233 |  | 0 | 301979 | 404920.9233 | 404920.9233 | 33786.4305 |  |  | thôn 2
16 | M101.0503 | Máy đầm bê tông, dầm dùi - công suất : 1,5 kW | ca | 0.16429 | 276782 | 45473.6219 | 301979 | 49613.3378 | 1 | 301979 | 49613.3378 |  | 0 | 301979 | 49613.3378 | 49613.3378 | 4139.7159 |  |  | thôn 2
17 | M106.0202 | Máy đầm bê tông, dầm dùi - công suất : 1,5 kW | ca | 2.407 | 276782 | 666210.6758 | 301979 | 726859.5273 | 1 | 301979 | 726859.5273 |  | 0 | 301979 | 726859.5273 | 726859.5273 | 60648.8514 |  |  | thôn 2
18 | M999 | Máy đầm bê tông, dầm dùi - công suất : 1,5 kW | ca | 9.2641 | 276782 | 2564146.9207 | 302006 | 2797825.5628 | 1 | 302006 | 2797825.5628 |  | 0 | 302006 | 2797825.5628 | 2797825.5628 | 233678.6421 |  |  | thôn 5
1 | M102.0302 | Máy đầm bê tông, dầm dùi - công suất : 1,5 kW | ca | 0.91671 | 276782 | 253727.7201 | 302006 | 276850.7122 | 1 | 302006 | 276850.7122 |  | 0 | 302006 | 276850.7122 | 276850.7122 | 23122.9921 |  |  | thôn 5
2 | M102.0406 | Máy đầm bê tông, dầm dùi - công suất : 1,5 kW | ca | 2.101 | 276782 | 581515.9374 | 302006 | 634511.2839 | 1 | 302006 | 634511.2839 |  | 0 | 302006 | 634511.2839 | 634511.2839 | 52995.3465 |  |  | thôn 5
3 | M112.0901 | Máy đầm bê tông, dầm dùi - công suất : 1,5 kW | ca | 9.5793 | 276782 | 2651386.3928 | 301979 | 2892756.796 | 1 | 301979 | 2892756.796 |  | 0 | 301979 | 2892756.796 | 2892756.796 | 241370.4032 |  |  | thôn 6
4 | M112.2102 | Máy đầm bê tông, dầm dùi - công suất : 1,5 kW | ca | 1.3983 | 276782 | 387031.4669 | 301979 | 422265.0872 | 1 | 301979 | 422265.0872 |  | 0 | 301979 | 422265.0872 | 422265.0872 | 35233.6202 |  |  | thôn 6
5 | M112.2601 | Máy đầm bê tông, dầm dùi - công suất : 1,5 kW | ca | 0.16429 | 276782 | 45473.6219 | 301979 | 49613.3378 | 1 | 301979 | 49613.3378 |  | 0 | 301979 | 49613.3378 | 49613.3378 | 4139.7159 |  |  | thôn 6
6 | M101.0102 | Máy đầm bê tông, dầm dùi - công suất : 1,5 kW | ca | 4.0699 | 276782 | 1126480.0439 | 301979 | 1229029.7677 | 1 | 301979 | 1229029.7677 |  | 0 | 301979 | 1229029.7677 | 1229029.7677 | 102549.7238 |  |  | thôn 6
7 | M101.0104 | Máy đầm bê tông, đầm bàn - công suất : 1,0 kW | ca | 2.1925 | 272875 | 598282.5306 | 298005 | 653380.4326 | 1 | 298005 | 653380.4326 |  | 0 | 298005 | 653380.4326 | 653380.4326 | 55097.902 |  |  | thôn 2
8 | M112.1301 | Máy đầm bê tông, đầm bàn - công suất : 1,0 kW | ca | 0.25321 | 272875 | 69093.3144 | 298005 | 75456.356 | 1 | 298005 | 75456.356 |  | 0 | 298005 | 75456.356 | 75456.356 | 6363.0416 |  |  | thôn 2
9 | M112.1101 | Máy đầm bê tông, đầm bàn - công suất : 1,0 kW | ca | 0.50703 | 272875 | 138356.6299 | 298005 | 151098.3692 | 1 | 298005 | 151098.3692 |  | 0 | 298005 | 151098.3692 | 151098.3692 | 12741.7393 |  |  | thôn 2
10 | M101.0803 | Máy đầm bê tông, đầm bàn - công suất : 1,0 kW | ca | 3.33 | 272875 | 908680.299 | 298005 | 992363.8021 | 1 | 298005 | 992363.8021 |  | 0 | 298005 | 992363.8021 | 992363.8021 | 83683.5031 |  |  | thôn 2
11 | M112.4002 | Máy đầm bê tông, đầm bàn - công suất : 1,0 kW | ca | 2.1237 | 272875 | 579509.5493 | 298032 | 632935.923 | 1 | 298032 | 632935.923 |  | 0 | 298032 | 632935.923 | 632935.923 | 53426.3737 |  |  | thôn 5
12 | M112.4003 | Máy đầm bê tông, đầm bàn - công suất : 1,0 kW | ca | 0.23371 | 272875 | 63774.7078 | 298032 | 69654.2508 | 1 | 298032 | 69654.2508 |  | 0 | 298032 | 69654.2508 | 69654.2508 | 5879.5431 |  |  | thôn 5
13 | M112.1701 | Máy đầm bê tông, đầm bàn - công suất : 1,0 kW | ca | 2.5008 | 272875 | 682408.8016 | 298032 | 745321.704 | 1 | 298032 | 745321.704 |  | 0 | 298032 | 745321.704 | 745321.704 | 62912.9023 |  |  | thôn 5
14 | M104.0102 | Máy đầm bê tông, đầm bàn - công suất : 1,0 kW | ca | 2.1925 | 272875 | 598282.5306 | 298005 | 653380.4326 | 1 | 298005 | 653380.4326 |  | 0 | 298005 | 653380.4326 | 653380.4326 | 55097.902 |  |  | thôn 6
15 | M104.0202 | Máy đầm bê tông, đầm bàn - công suất : 1,0 kW | ca | 0.2597 | 272875 | 70866.1833 | 298005 | 77392.4945 | 1 | 298005 | 77392.4945 |  | 0 | 298005 | 77392.4945 | 77392.4945 | 6526.3113 |  |  | thôn 6
16 | M102.1001 | Máy đầm bê tông, đầm bàn - công suất : 1,0 kW | ca | 0.50703 | 272875 | 138356.6299 | 298005 | 151098.3692 | 1 | 298005 | 151098.3692 |  | 0 | 298005 | 151098.3692 | 151098.3692 | 12741.7393 |  |  | thôn 6
17 | M106.0202 | Máy đầm bê tông, đầm bàn - công suất : 1,0 kW | ca | 8.9337 | 272875 | 2437791.8466 | 298005 | 2662296.5067 | 1 | 298005 | 2662296.5067 |  | 0 | 298005 | 2662296.5067 | 2662296.5067 | 224504.66 |  |  | thôn 6
18 | M102.1802 | Máy đầm đất cầm tay - trọng lượng : 70 kg | ca | 7.2249 | 396542 | 2864976.6923 | 392613 | 2836590.0563 | 1 | 392613 | 2836590.0563 |  | 0 | 392613 | 2836590.0563 | 2836590.0563 | -28386.636 |  |  | thôn 2
19 | M999 | Máy đầm đất cầm tay - trọng lượng : 70 kg | ca | 0.81049 | 396542 | 321394.9117 | 392613 | 318210.4808 | 1 | 392613 | 318210.4808 |  | 0 | 392613 | 318210.4808 | 318210.4808 | -3184.4309 |  |  | thôn 2
1 | M102.0406 | Máy đầm đất cầm tay - trọng lượng : 70 kg | ca | 0.22462 | 396542 | 89071.264 | 392613 | 88188.7321 | 1 | 392613 | 88188.7321 |  | 0 | 392613 | 88188.7321 | 88188.7321 | -882.532 |  |  | thôn 2
2 | M112.1701 | Máy đầm đất cầm tay - trọng lượng : 70 kg | ca | 1.0343 | 396542 | 410145.3733 | 392613 | 406081.589 | 1 | 392613 | 406081.589 |  | 0 | 392613 | 406081.589 | 406081.589 | -4063.7843 |  |  | thôn 2
3 | M112.2102 | Máy đầm đất cầm tay - trọng lượng : 70 kg | ca | 4.9811 | 396542 | 1975203.0634 | 392640 | 1955766.9322 | 1 | 392640 | 1955766.9322 |  | 0 | 392640 | 1955766.9322 | 1955766.9322 | -19436.1312 |  |  | thôn 5
4 | M112.2601 | Máy đầm đất cầm tay - trọng lượng : 70 kg | ca | 0.25762 | 396542 | 102155.1673 | 392640 | 101149.9536 | 1 | 392640 | 101149.9536 |  | 0 | 392640 | 101149.9536 | 101149.9536 | -1005.2137 |  |  | thôn 5
5 | M101.0102 | Máy đầm đất cầm tay - trọng lượng : 70 kg | ca | 2.48 | 396542 | 983434.0735 | 392640 | 973757.016 | 1 | 392640 | 973757.016 |  | 0 | 392640 | 973757.016 | 973757.016 | -9677.0576 |  |  | thôn 5
6 | M101.0104 | Máy đầm đất cầm tay - trọng lượng : 70 kg | ca | 6.7591 | 396542 | 2680252.7567 | 392613 | 2653696.3942 | 1 | 392613 | 2653696.3942 |  | 0 | 392613 | 2653696.3942 | 2653696.3942 | -26556.3625 |  |  | thôn 6
7 | M112.1301 | Máy đầm đất cầm tay - trọng lượng : 70 kg | ca | 0.40436 | 396542 | 160344.93 | 392613 | 158756.2075 | 1 | 392613 | 158756.2075 |  | 0 | 392613 | 158756.2075 | 158756.2075 | -1588.7226 |  |  | thôn 6
8 | M112.1101 | Máy đầm đất cầm tay - trọng lượng : 70 kg | ca | 0.61873 | 396542 | 245350.8455 | 392613 | 242919.871 | 1 | 392613 | 242919.871 |  | 0 | 392613 | 242919.871 | 242919.871 | -2430.9745 |  |  | thôn 6
9 | M101.0803 | Máy đầm đất cầm tay - trọng lượng : 70 kg | ca | 4.2987 | 396542 | 1704619.0608 | 392613 | 1687729.4292 | 1 | 392613 | 1687729.4292 |  | 0 | 392613 | 1687729.4292 | 1687729.4292 | -16889.6316 |  |  | thôn 6
10 | M112.4301 | Máy hàn nhiệt cầm tay | ca | 1.4151 | 14235 | 20143.6638 | 14434 | 20425.2647 | 1 | 14434 | 20425.2647 |  | 0 | 14434 | 20425.2647 | 20425.2647 | 281.6009 |  |  | thôn 2
11 | M112.4003 | Máy hàn nhiệt cầm tay | ca | 0.0026 | 14235 | 37.011 | 14434 | 37.5284 | 1 | 14434 | 37.5284 |  | 0 | 14434 | 37.5284 | 37.5284 | 0.5174 |  |  | thôn 2
12 | M112.1701 | Máy hàn nhiệt cầm tay | ca | 1.1379 | 14235 | 16197.8642 | 14434 | 16424.3043 | 1 | 14434 | 16424.3043 |  | 0 | 14434 | 16424.3043 | 16424.3043 | 226.4401 |  |  | thôn 5
13 | M104.0102 | Máy hàn nhiệt cầm tay | ca | 0.00611 | 14235 | 86.9758 | 14434 | 88.1917 | 1 | 14434 | 88.1917 |  | 0 | 14434 | 88.1917 | 88.1917 | 1.2159 |  |  | thôn 5
14 | M104.0202 | Máy hàn nhiệt cầm tay | ca | 1.4151 | 14235 | 20143.6638 | 14434 | 20425.2647 | 1 | 14434 | 20425.2647 |  | 0 | 14434 | 20425.2647 | 20425.2647 | 281.6009 |  |  | thôn 6
15 | M102.0901 | Máy hàn nhiệt cầm tay | ca | 0.0078 | 14235 | 111.033 | 14434 | 112.5852 | 1 | 14434 | 112.5852 |  | 0 | 14434 | 112.5852 | 112.5852 | 1.5522 |  |  | thôn 6
16 | M102.1001 | Máy hàn xoay chiều - công suất : 14 kW - 15 kW | ca | 1.52 | 363108 | 551924.16 | 393704 | 598430.08 | 1 | 393704 | 598430.08 |  | 0 | 393704 | 598430.08 | 598430.08 | 46505.92 |  |  | thôn 2
17 | M106.0202 | Máy hàn xoay chiều - công suất : 14 kW - 15 kW | ca | 1.52 | 363108 | 551924.16 | 393677 | 598389.04 | 1 | 393677 | 598389.04 |  | 0 | 393677 | 598389.04 | 598389.04 | 46464.88 |  |  | thôn 5
18 | M999 | Máy hàn xoay chiều - công suất : 14 kW - 15 kW | ca | 1.52 | 363108 | 551924.16 | 393704 | 598430.08 | 1 | 393704 | 598430.08 |  | 0 | 393704 | 598430.08 | 598430.08 | 46505.92 |  |  | thôn 6
1 | TT | Máy hàn xoay chiều - công suất : 14 kW - 15 kW | ca | 0.01 | 363108 | 3631.08 | 393704 | 3937.04 | 1 | 393704 | 3937.04 |  | 0 | 393704 | 3937.04 | 3937.04 | 305.96 |  |  | thôn 6
2 | M112.2201 | Máy hàn xoay chiều - công suất : 23,0 kW | ca | 7.4708 | 411700 | 3075731.2419 | 442925 | 3309007.1905 | 1 | 442925 | 3309007.1905 |  | 0 | 442925 | 3309007.1905 | 3309007.1905 | 233275.9486 |  |  | thôn 2
3 | M112.2601 | Máy hàn xoay chiều - công suất : 23,0 kW | ca | 1.2102 | 411700 | 498231.5177 | 442925 | 536019.4194 | 1 | 442925 | 536019.4194 |  | 0 | 442925 | 536019.4194 | 536019.4194 | 37787.9017 |  |  | thôn 2
4 | M101.0102 | Máy hàn xoay chiều - công suất : 23,0 kW | ca | 1.9487 | 411700 | 802296.258 | 442925 | 863145.6645 | 1 | 442925 | 863145.6645 |  | 0 | 442925 | 863145.6645 | 863145.6645 | 60849.4065 |  |  | thôn 2
5 | M101.0104 | Máy hàn xoay chiều - công suất : 23,0 kW | ca | 2.3159 | 411700 | 953467.9693 | 442925 | 1025782.8523 | 1 | 442925 | 1025782.8523 |  | 0 | 442925 | 1025782.8523 | 1025782.8523 | 72314.883 |  |  | thôn 2
6 | M112.1301 | Máy hàn xoay chiều - công suất : 23,0 kW | ca | 7.2047 | 411700 | 2966159.3454 | 442898 | 3190930.3905 | 1 | 442898 | 3190930.3905 |  | 0 | 442898 | 3190930.3905 | 3190930.3905 | 224771.0451 |  |  | thôn 5
7 | M112.1101 | Máy hàn xoay chiều - công suất : 23,0 kW | ca | 0.74866 | 411700 | 308224.9688 | 442898 | 331581.7883 | 1 | 442898 | 331581.7883 |  | 0 | 442898 | 331581.7883 | 331581.7883 | 23356.8195 |  |  | thôn 5
8 | M101.0803 | Máy hàn xoay chiều - công suất : 23,0 kW | ca | 1.9605 | 411700 | 807127.1458 | 442898 | 868290.0137 | 1 | 442898 | 868290.0137 |  | 0 | 442898 | 868290.0137 | 868290.0137 | 61162.8679 |  |  | thôn 5
9 | M112.4301 | Máy hàn xoay chiều - công suất : 23,0 kW | ca | 7.3757 | 411700 | 3036570.3379 | 442925 | 3266876.1645 | 1 | 442925 | 3266876.1645 |  | 0 | 442925 | 3266876.1645 | 3266876.1645 | 230305.8266 |  |  | thôn 6
10 | M112.4003 | Máy hàn xoay chiều - công suất : 23,0 kW | ca | 1.2102 | 411700 | 498231.5177 | 442925 | 536019.4194 | 1 | 442925 | 536019.4194 |  | 0 | 442925 | 536019.4194 | 536019.4194 | 37787.9017 |  |  | thôn 6
11 | M101.1102 | Máy hàn xoay chiều - công suất : 23,0 kW | ca | 1.9487 | 411700 | 802296.258 | 442925 | 863145.6645 | 1 | 442925 | 863145.6645 |  | 0 | 442925 | 863145.6645 | 863145.6645 | 60849.4065 |  |  | thôn 6
12 | M112.3703 | Máy hàn xoay chiều - công suất : 23,0 kW | ca | 10.8059 | 411700 | 4448791.5002 | 442925 | 4786205.9151 | 1 | 442925 | 4786205.9151 |  | 0 | 442925 | 4786205.9151 | 4786205.9151 | 337414.4149 |  |  | thôn 6
13 | M104.0102 | Máy khác | % |  |  | 101217.1741 | [8 empty] | 105756.7928 | 0 | 4539.6187 |  |  | thôn 2
14 | M104.0202 | Máy khác | % |  |  | 4191.4966 | [8 empty] | 4289.8254 | 0 | 98.3288 |  |  | thôn 2
15 | M101.0503 | Máy khác | % |  |  | 1336.069 | [8 empty] | 1322.831 | 0 | -13.238 |  |  | thôn 2
16 | M106.0202 | Máy khác | % |  |  | 103221.4381 | [8 empty] | 92956.413 | 0 | -10265.0251 |  |  | thôn 2
17 | M999 | Máy khác | % |  |  | 97596.8878 | [8 empty] | 102052.5412 | 0 | 4455.6534 |  |  | thôn 5
1 | M102.0302 | Máy khác | % |  |  | 1925.8095 | [8 empty] | 2002.9196 | 0 | 77.1101 |  |  | thôn 5
2 | M102.0406 | Máy khác | % |  |  | 12701.3609 | [8 empty] | 13190.2031 | 0 | 488.8422 |  |  | thôn 5
3 | M112.0901 | Máy khác | % |  |  | 109950.2067 | [8 empty] | 114403.2971 | 0 | 4453.0904 |  |  | thôn 6
4 | M112.2102 | Máy khác | % |  |  | 4579.6175 | [8 empty] | 4692.4826 | 0 | 112.8651 |  |  | thôn 6
5 | M112.2601 | Máy khác | % |  |  | 3680.2627 | [8 empty] | 3643.7981 | 0 | -36.4646 |  |  | thôn 6
6 | M101.0102 | Máy khoan bê tông cầm tay - công suất : 0,62 kW | ca | 25.02 | 15042 | 376350.84 | 15072 | 377101.44 | 1 | 15072 | 377101.44 |  | 0 | 15072 | 377101.44 | 377101.44 | 750.6 |  |  | thôn 2
7 | M101.0104 | Máy khoan bê tông cầm tay - công suất : 0,62 kW | ca | 3.05 | 15042 | 45878.1 | 15072 | 45969.6 | 1 | 15072 | 45969.6 |  | 0 | 15072 | 45969.6 | 45969.6 | 91.5 |  |  | thôn 2
8 | M112.1301 | Máy khoan bê tông cầm tay - công suất : 0,62 kW | ca | 25.02 | 15042 | 376350.84 | 15072 | 377101.44 | 1 | 15072 | 377101.44 |  | 0 | 15072 | 377101.44 | 377101.44 | 750.6 |  |  | thôn 5
9 | M112.1101 | Máy khoan bê tông cầm tay - công suất : 0,62 kW | ca | 0.6 | 15042 | 9025.2 | 15072 | 9043.2 | 1 | 15072 | 9043.2 |  | 0 | 15072 | 9043.2 | 9043.2 | 18 |  |  | thôn 5
10 | M101.0803 | Máy khoan bê tông cầm tay - công suất : 0,62 kW | ca | 25.02 | 15042 | 376350.84 | 15072 | 377101.44 | 1 | 15072 | 377101.44 |  | 0 | 15072 | 377101.44 | 377101.44 | 750.6 |  |  | thôn 6
11 | M112.4002 | Máy khoan bê tông cầm tay - công suất : 0,62 kW | ca | 3.05 | 15042 | 45878.1 | 15072 | 45969.6 | 1 | 15072 | 45969.6 |  | 0 | 15072 | 45969.6 | 45969.6 | 91.5 |  |  | thôn 6
12 | M112.4003 | Máy khoan bê tông cầm tay - công suất : 0,62 kW | ca | 1.572 | 15042 | 23646.024 | 15072 | 23693.184 | 1 | 15072 | 23693.184 |  | 0 | 15072 | 23693.184 | 23693.184 | 47.16 |  |  | thôn 6
13 | M112.1701 | Máy lu bánh thép tự hành - trọng lượng tĩnh : 16 T | ca | 2.2347 | 1595255 | 3564889.2292 | 1387569 | 3100776.8556 | 1 | 1387569 | 3100776.8556 |  | 0 | 1387569 | 3100776.8556 | 3100776.8556 | -464112.3735 |  |  | thôn 2
14 | M104.0102 | Máy lu bánh thép tự hành - trọng lượng tĩnh : 16 T | ca | 6.3573 | 1595255 | 10141489.0874 | 1387569 | 8821170.2026 | 1 | 1387569 | 8821170.2026 |  | 0 | 1387569 | 8821170.2026 | 8821170.2026 | -1320318.8848 |  |  | thôn 6
15 | M104.0202 | Máy lu bánh thép tự hành - trọng lượng tĩnh : 8,5 T - 9 T | ca | 0.081732 | 1152746 | 94216.2361 | 1028415 | 84054.4148 | 1 | 1028415 | 84054.4148 |  | 0 | 1028415 | 84054.4148 | 84054.4148 | -10161.8213 |  |  | thôn 5
16 | M102.1001 | Máy lu rung tự hành - trọng lượng tĩnh : 18T | ca | 0.00459 | 2754956 | 12645.248 | 2444644 | 11220.916 | 1 | 2444644 | 11220.916 |  | 0 | 2444644 | 11220.916 | 11220.916 | -1424.3321 |  |  | thôn 2
17 | M999 | Máy lu rung tự hành - trọng lượng tĩnh : 18T | ca | 0.00836 | 2754956 | 23031.4322 | 2444644 | 20437.2238 | 1 | 2444644 | 20437.2238 |  | 0 | 2444644 | 20437.2238 | 20437.2238 | -2594.2083 |  |  | thôn 6
1 | M102.0406 | Máy mài - công suất : 2,7 kW | ca | 0.71712 | 18982 | 13612.3718 | 19115 | 13707.7488 | 1 | 19115 | 13707.7488 |  | 0 | 19115 | 13707.7488 | 13707.7488 | 95.377 |  |  | thôn 2
2 | M112.2102 | Máy mài - công suất : 2,7 kW | ca | 0.63072 | 18982 | 11972.327 | 19115 | 12056.2128 | 1 | 19115 | 12056.2128 |  | 0 | 19115 | 12056.2128 | 12056.2128 | 83.8858 |  |  | thôn 5
3 | M112.2601 | Máy mài - công suất : 2,7 kW | ca | 1.9923 | 18982 | 37817.6488 | 19115 | 38082.6234 | 1 | 19115 | 38082.6234 |  | 0 | 19115 | 38082.6234 | 38082.6234 | 264.9746 |  |  | thôn 6
4 | M101.0102 | Máy trộn bê tông - dung tích : 250,0 lít | ca | 3.321 | 320806 | 1065399.9341 | 346136 | 1149521.1174 | 1 | 346136 | 1149521.1174 |  | 0 | 346136 | 1149521.1174 | 1149521.1174 | 84121.1833 |  |  | thôn 2
5 | M101.0104 | Máy trộn bê tông - dung tích : 250,0 lít | ca | 1.5204 | 320806 | 487747.0263 | 346136 | 526258.2517 | 1 | 346136 | 526258.2517 |  | 0 | 346136 | 526258.2517 | 526258.2517 | 38511.2254 |  |  | thôn 2
6 | M112.1301 | Máy trộn bê tông - dung tích : 250,0 lít | ca | 0.71659 | 320806 | 229884.7675 | 346136 | 248035.8656 | 1 | 346136 | 248035.8656 |  | 0 | 346136 | 248035.8656 | 248035.8656 | 18151.0981 |  |  | thôn 2
7 | M112.1101 | Máy trộn bê tông - dung tích : 250,0 lít | ca | 5.2596 | 320806 | 1687304.8215 | 346136 | 1820529.9829 | 1 | 346136 | 1820529.9829 |  | 0 | 346136 | 1820529.9829 | 1820529.9829 | 133225.1614 |  |  | thôn 2
8 | M101.0803 | Máy trộn bê tông - dung tích : 250,0 lít | ca | 3.2043 | 320806 | 1027974.7061 | 346163 | 1109227.409 | 1 | 346163 | 1109227.409 |  | 0 | 346163 | 1109227.409 | 1109227.409 | 81252.7029 |  |  | thôn 5
9 | M112.4301 | Máy trộn bê tông - dung tích : 250,0 lít | ca | 1.1294 | 320806 | 362305.4642 | 346163 | 390942.6457 | 1 | 346163 | 390942.6457 |  | 0 | 346163 | 390942.6457 | 390942.6457 | 28637.1815 |  |  | thôn 5
10 | M112.4003 | Máy trộn bê tông - dung tích : 250,0 lít | ca | 4.0012 | 320806 | 1283612.1753 | 346163 | 1385070.8572 | 1 | 346163 | 1385070.8572 |  | 0 | 346163 | 1385070.8572 | 1385070.8572 | 101458.682 |  |  | thôn 5
11 | M112.1701 | Máy trộn bê tông - dung tích : 250,0 lít | ca | 3.3375 | 320806 | 1070702.8572 | 346136 | 1155242.7454 | 1 | 346136 | 1155242.7454 |  | 0 | 346136 | 1155242.7454 | 1155242.7454 | 84539.8882 |  |  | thôn 6
12 | M104.0102 | Máy trộn bê tông - dung tích : 250,0 lít | ca | 1.5872 | 320806 | 509172.055 | 346136 | 549374.9444 | 1 | 346136 | 549374.9444 |  | 0 | 346136 | 549374.9444 | 549374.9444 | 40202.8895 |  |  | thôn 6
13 | M104.0202 | Máy trộn bê tông - dung tích : 250,0 lít | ca | 0.71659 | 320806 | 229884.7675 | 346136 | 248035.8656 | 1 | 346136 | 248035.8656 |  | 0 | 346136 | 248035.8656 | 248035.8656 | 18151.0981 |  |  | thôn 6
14 | M102.0901 | Máy trộn bê tông - dung tích : 250,0 lít | ca | 12.2845 | 320806 | 3940955.7433 | 346136 | 4252123.2681 | 1 | 346136 | 4252123.2681 |  | 0 | 346136 | 4252123.2681 | 4252123.2681 | 311167.5249 |  |  | thôn 6
15 | M102.1001 | Máy trộn vữa 150 lít | ca | 4.6414 | 294869 | 1368612.0535 | 320100 | 1485719.8224 | 1 | 320100 | 1485719.8224 |  | 0 | 320100 | 1485719.8224 | 1485719.8224 | 117107.7689 |  |  | thôn 2
16 | M106.0202 | Máy trộn vữa 150 lít | ca | 1.0943 | 294869 | 322671.0185 | 320100 | 350280.9486 | 1 | 320100 | 350280.9486 |  | 0 | 320100 | 350280.9486 | 350280.9486 | 27609.9301 |  |  | thôn 2
17 | M999 | Máy trộn vữa 150 lít | ca | 0.097335 | 294869 | 28701.0741 | 320100 | 31156.9335 | 1 | 320100 | 31156.9335 |  | 0 | 320100 | 31156.9335 | 31156.9335 | 2455.8594 |  |  | thôn 2
1 | M102.0202 | Máy trộn vữa 150 lít | ca | 6.7829 | 294869 | 2000072.8375 | 320100 | 2171212.692 | 1 | 320100 | 2171212.692 |  | 0 | 320100 | 2171212.692 | 2171212.692 | 171139.8545 |  |  | thôn 2
2 | M102.0302 | Máy trộn vữa 150 lít | ca | 4.1661 | 294869 | 1228451.3819 | 320127 | 1333678.5337 | 1 | 320127 | 1333678.5337 |  | 0 | 320127 | 1333678.5337 | 1333678.5337 | 105227.1517 |  |  | thôn 5
3 | M112.2601 | Máy trộn vữa 150 lít | ca | 0.82232 | 294869 | 242475.2017 | 320127 | 263245.234 | 1 | 320127 | 263245.234 |  | 0 | 320127 | 263245.234 | 263245.234 | 20770.0323 |  |  | thôn 5
4 | M112.1301 | Máy trộn vữa 150 lít | ca | 4.1476 | 294869 | 1222984.2158 | 320127 | 1327743.059 | 1 | 320127 | 1327743.059 |  | 0 | 320127 | 1327743.059 | 1327743.059 | 104758.8432 |  |  | thôn 5
5 | M112.1101 | Máy trộn vữa 150 lít | ca | 4.7994 | 294869 | 1415189.5607 | 320100 | 1536282.8184 | 1 | 320100 | 1536282.8184 |  | 0 | 320100 | 1536282.8184 | 1536282.8184 | 121093.2577 |  |  | thôn 6
6 | M101.0803 | Máy trộn vữa 150 lít | ca | 1.1287 | 294869 | 332831.0248 | 320100 | 361310.3142 | 1 | 320100 | 361310.3142 |  | 0 | 320100 | 361310.3142 | 361310.3142 | 28479.2894 |  |  | thôn 6
7 | M112.4003 | Máy trộn vữa 150 lít | ca | 0.097335 | 294869 | 28701.0741 | 320100 | 31156.9335 | 1 | 320100 | 31156.9335 |  | 0 | 320100 | 31156.9335 | 31156.9335 | 2455.8594 |  |  | thôn 6
8 | M104.0102 | Máy trộn vữa 150 lít | ca | 19.4188 | 294869 | 5725995.6501 | 320100 | 6215950.8378 | 1 | 320100 | 6215950.8378 |  | 0 | 320100 | 6215950.8378 | 6215950.8378 | 489955.1877 |  |  | thôn 6
9 | M104.0202 | Máy ủi - công suất : 110,0 CV | ca | 1.1633 | 2096893 | 2439386.9213 | 1831480 | 2130622.9543 | 1 | 1831480 | 2130622.9543 |  | 0 | 1831480 | 2130622.9543 | 2130622.9543 | -308763.9669 |  |  | thôn 2
10 | M999 | Máy ủi - công suất : 110,0 CV | ca | 0.040866 | 2096893 | 85691.6293 | 1831453 | 74844.1583 | 1 | 1831453 | 74844.1583 |  | 0 | 1831453 | 74844.1583 | 74844.1583 | -10847.471 |  |  | thôn 5
1 | M102.0101 | Máy ủi - công suất : 110,0 CV | ca | 3.2407 | 2096893 | 6795313.0756 | 1831480 | 5935200.3138 | 1 | 1831480 | 5935200.3138 |  | 0 | 1831480 | 5935200.3138 | 5935200.3138 | -860112.7618 |  |  | thôn 6
2 | M112.2201 | Máy vận thăng - sức nâng : 0,8 T | ca | 0.32659 | 447226 | 146059.5393 | 472887 | 154440.1653 | 1 | 472887 | 154440.1653 |  | 0 | 472887 | 154440.1653 | 154440.1653 | 8380.626 |  |  | thôn 2
3 | M112.2601 | Máy vận thăng - sức nâng : 0,8 T | ca | 0.25993 | 447226 | 116247.4542 | 472914 | 122924.536 | 1 | 472914 | 122924.536 |  | 0 | 472914 | 122924.536 | 122924.536 | 6677.0818 |  |  | thôn 5
4 | M101.0102 | Máy vận thăng - sức nâng : 0,8 T | ca | 0.39424 | 447226 | 176314.3782 | 472887 | 186430.9709 | 1 | 472887 | 186430.9709 |  | 0 | 472887 | 186430.9709 | 186430.9709 | 10116.5926 |  |  | thôn 6
5 | M101.0104 | Máy vận thăng lồng - sức nâng : 3,0 T | ca | 0.11192 | 826454 | 92495.0788 | 852977 | 95463.4799 | 1 | 852977 | 95463.4799 |  | 0 | 852977 | 95463.4799 | 95463.4799 | 2968.4011 |  |  | thôn 2
6 | M101.0105 | Máy vận thăng lồng - sức nâng : 3,0 T | ca | 0.00561 | 826454 | 4636.4069 | 852977 | 4785.201 | 1 | 852977 | 4785.201 |  | 0 | 852977 | 4785.201 | 4785.201 | 148.794 |  |  | thôn 2
7 | M112.1301 | Máy vận thăng lồng - sức nâng : 3,0 T | ca | 0.11078 | 826454 | 91553.7477 | 853004 | 94494.9301 | 1 | 853004 | 94494.9301 |  | 0 | 853004 | 94494.9301 | 94494.9301 | 2941.1825 |  |  | thôn 5
8 | M112.1101 | Máy vận thăng lồng - sức nâng : 3,0 T | ca | 0.003621 | 826454 | 2992.5899 | 853004 | 3088.7275 | 1 | 853004 | 3088.7275 |  | 0 | 853004 | 3088.7275 | 3088.7275 | 96.1375 |  |  | thôn 5
9 | M101.0803 | Máy vận thăng lồng - sức nâng : 3,0 T | ca | 0.11192 | 826454 | 92495.0788 | 852977 | 95463.4799 | 1 | 852977 | 95463.4799 |  | 0 | 852977 | 95463.4799 | 95463.4799 | 2968.4011 |  |  | thôn 6
10 | M112.4301 | Máy vận thăng lồng - sức nâng : 3,0 T | ca | 0.006766 | 826454 | 5591.7878 | 852977 | 5771.2424 | 1 | 852977 | 5771.2424 |  | 0 | 852977 | 5771.2424 | 5771.2424 | 179.4546 |  |  | thôn 6
11 | M112.4002 | Ô tô tự đổ - trọng tải : 5,0 T | ca | 1.2977 | 1727890 | 2242269.0299 | 1492212 | 1936431.5747 | 1 | 1492212 | 1936431.5747 |  | 0 | 1492212 | 1936431.5747 | 1936431.5747 | -305837.4552 |  |  | thôn 2
12 | M112.4003 | Ô tô tự đổ - trọng tải : 5,0 T | ca | 0.12306 | 1727890 | 212628.9597 | 1492212 | 183627.1321 | 1 | 1492212 | 183627.1321 |  | 0 | 1492212 | 183627.1321 | 183627.1321 | -29001.8276 |  |  | thôn 2
13 | M112.1701 | Ô tô tự đổ - trọng tải : 5,0 T | ca | 6.3014 | 1727890 | 10888086.3045 | 1492212 | 9402990.3759 | 1 | 1492212 | 9402990.3759 |  | 0 | 1492212 | 9402990.3759 | 9402990.3759 | -1485095.9286 |  |  | thôn 2
14 | M101.1105 | Ô tô tự đổ - trọng tải : 5,0 T | ca | 0.86513 | 1727890 | 1494846.0199 | 1492212 | 1290954.3831 | 1 | 1492212 | 1290954.3831 |  | 0 | 1492212 | 1290954.3831 | 1290954.3831 | -203891.6368 |  |  | thôn 5
15 | M101.1004 | Ô tô tự đổ - trọng tải : 5,0 T | ca | 0.56681 | 1727890 | 979381.8751 | 1492212 | 845797.6993 | 1 | 1492212 | 845797.6993 |  | 0 | 1492212 | 845797.6993 | 845797.6993 | -133584.1758 |  |  | thôn 5
16 | M112.3703 | Ô tô tự đổ - trọng tải : 5,0 T | ca | 3.1659 | 1727890 | 5470363.2367 | 1492212 | 4724225.3073 | 1 | 1492212 | 4724225.3073 |  | 0 | 1492212 | 4724225.3073 | 4724225.3073 | -746137.9294 |  |  | thôn 5
17 | M104.0102 | Ô tô tự đổ - trọng tải : 5,0 T | ca | 0.32069 | 1727890 | 554123.9557 | 1492212 | 478543.4351 | 1 | 1492212 | 478543.4351 |  | 0 | 1492212 | 478543.4351 | 478543.4351 | -75580.5205 |  |  | thôn 6
18 | M104.0202 | Ô tô tự đổ - trọng tải : 5,0 T | ca | 12.457 | 1727890 | 21524396.5735 | 1492212 | 18588546.0647 | 1 | 1492212 | 18588546.0647 |  | 0 | 1492212 | 18588546.0647 | 18588546.0647 | -2935850.5088 |  |  | thôn 6
19 | M101.0503 | Xe nâng - chiều cao nâng : 12 m | ca | 0.56 | 1683552 | 942789.12 | 1578724 | 884085.44 | 1 | 1578724 | 884085.44 |  | 0 | 1578724 | 884085.44 | 884085.44 | -58703.68 |  |  | thôn 2
20 | M106.0202 | Xe nâng - chiều cao nâng : 12 m | ca | 0.56 | 1683552 | 942789.12 | 1578646 | 884041.76 | 1 | 1578646 | 884041.76 |  | 0 | 1578646 | 884041.76 | 884041.76 | -58747.36 |  |  | thôn 5
21 | M102.1802 | Xe nâng - chiều cao nâng : 12 m | ca | 1.16 | 1683552 | 1952920.32 | 1578724 | 1831319.84 | 1 | 1578724 | 1831319.84 |  | 0 | 1578724 | 1831319.84 | 1831319.84 | -121600.48 |  |  | thôn 6
|  | TỔNG MÁY THI CÔNG |  |  |  | 95435976.7251 |  | 87544452.758 |  |  | 87544452.758 |  | 0 |  | 87814773.8866 | 0 | -7621202.8384
2086868340.6721
8654508400
[16 empty] | 6567640059.3279 |  |  |  | 0.75887
|  |  |  | 7293 | [11 empty] | 2698410000
5297930269.6
[16 empty] | 287946038.4 |  |  |  | 0.95722
8284286308

## VL
BẢNG TỔNG HỢP VẬT TƯ VÀ CHÊNH LỆCH GIÁ
CÔNG TRÌNH : XÂY DỰNG TRUNG TÂM VĂN HÓA THỂ THAO THÔN 2, THÔN 5, THÔN 6 VÀ CÔNG TRÌNH PHỤ TRỢ THỰC HIỆN XÂY DỰNG NÔNG THÔN MỚI KIỂU MẪU XÃ KIẾN QUỐC, HUYỆN KIẾN THỤY
HẠNG MỤC: TRUNG TÂM VĂN HÓA THỂ THAO THÔN 2
STT | Mã số | Tên vật tư | Đơn vị | Khối lượng | Giá gốc (đ) | Thành tiền (đ) | Giá T.B (đ) | Thành tiền (đ) | Hệ số | Giá T.B x H.S (đ) | Thành tiền (đ) | Cước V.C Bù NL, lương (đ) | Thành tiền (đ) | Giá H.T (đ) | Thành tiền (đ) | Chênh lệch (đ) | Tổng chênh (đ) | Cước ôtô Cước sông | Cước bộ
I |  | VẬT LIỆU
Cửa
1 | TT | Hít cửa đi | bộ | 27 | 100000 | 900000 | 100000 | 900000 | 1 | 100000 | 900000 | 0 | 0 | 100000 | 900000 | 2700000 | 0
29 | C3523 | Bản lề cối cửa cổng (gồm trụ+ bản lề treo) | bộ | 4 | 1000000 | 2000000 | 1000000 | 2000000 | 1 | 1000000 | 2000000 | 0 | 0 | 1000000 | 2000000 | 4000000 | 0
31 | A24.0098 | Bản lề trụ xoay cửa cổng D51 | bộ | 2 | 1500000 | 3000000 | 1500000 | 3000000 | 1 | 1500000 | 3000000 | 0 | 0 | 1500000 | 3000000 | 3000000 | 0
26 | A33.0338 | Cửa đi 1 cánh hệ Xingfa ( hoặc tương đương), kính an toàn 2 lớp 6.38, thanh nhôm chịu lực dày 1.8-2.0mm, phụ kiện đồng bộ (BG tháng 8, trang 72) | m2 | 20.5 | 2648484 | 6435816.12 | 2648484 | 6435816.12 | 1 | 2648484 | 6435816.12 | 0 | 0 | 2650000 | 6435816.12 | 54325000 | 0
33 | A24.0712 | Cửa đi 2 cánh hệ Xingfa ( hoặc tương đương), kính an toàn 2 lớp 6.38, thanh nhôm chịu lực dày 1.8-2.0mm, phụ kiện đồng bộ (BG tháng 8, trang 72) | m2 | 45.8 | 2630484 | 36931995.36 | 2630484 | 36931995.36 | 1 | 2630484 | 36931995.36 | 0 | 0 | 2630000 | 36931995.36 | 120454000 | 0
37 | A24.0712 | Cửa sổ mở quay, mở hất 2 cánh hệ Xingfa ( hoặc tương đương), kính an toàn 6.38mm, thanh nhôm chịu lực dày 1.8-2.0mm, phụ kiện đồng bộ (BG tháng 8, trang 72) | m2 | 43.6 | 2573186 | 36127531.44 | 2573186 | 36127531.44 | 1 | 2573186 | 36127531.44 | 0 | 0 | 2575000 | 36127531.44 | 112270000 | 0
16 | A24.0008 | Khóa + chốt cổng | bộ | 3 | 350000 | 350000 | 350000 | 350000 | 1 | 350000 | 350000 | 0 | 0 | 350000 | 350000 | 1050000 | 0
Điện nước
10 | TT | Ampe kế 300A | cái | 1 | 200000 | 200000 | 230000 | 230000 | 1 | 230000 | 230000 | 0 | 0 | 230000 | 230000 | 230000 | 30000
11 | TT | Aptomat MCB 1 pha 1 cực 16A - 4,5KA -250V | cái | 3 | 57093 | 57093 | 135000 | 135000 | 1 | 135000 | 135000 | 0 | 0 | 135000 | 135000 | 405000 | 77907 | 0 | 0
14 | TT | Aptomat MCB 1 pha 1 cực 10A - 4,5KA -250V | cái | 3 | 50427 | 50427 | 135000 | 135000 | 1 | 135000 | 135000 | 0 | 0 | 135000 | 135000 | 405000 | 84573 | 0 | 0
17 | TT | Aptomat MCB 1 pha 1 cực 32A - 4.5KA - 250V | cái | 3 | 57093 | 57093 | 135000 | 135000 | 1 | 135000 | 135000 | 0 | 0 | 135000 | 135000 | 405000 | 77907 | 0 | 0
20 | TT | Aptomat MCB 1 pha 2 cực 63A - 6KA - 250V | cái | 3 | 100000 | 100000 | 310000 | 310000 | 1 | 310000 | 310000 | 0 | 0 | 310000 | 310000 | 930000 | 210000 | 0 | 0
23 | TT | Aptomat MCB 1 pha, 2 cực 16A-6KA | cái | 3 | 57093 | 57093 | 135000 | 135000 | 1 | 135000 | 135000 | 0 | 0 | 135000 | 135000 | 405000 | 77907 | 0 | 0
26 | A33.1321 | Aptomat MCCB 3P-20A-6KA (LS) | cái | 1 | 413000 | 413000 | 680000 | 680000 | 1 | 680000 | 680000 | 0 | 0 | 680000 | 680000 | 680000 | 267000
27 | A33.1322 | Aptomat MCCB 3P-30A-6KA (LS) | cái | 1 | 413000 | 413000 | 680000 | 680000 | 1 | 680000 | 680000 | 0 | 0 | 680000 | 680000 | 680000 | 267000
28 | A33.1323 | Aptomat MCCB 3P-63A-30KA (LS) | cái | 1 | 690000 | 690000 | 1020000 | 1020000 | 1 | 1020000 | 1020000 | 0 | 0 | 1020000 | 1020000 | 1020000 | 330000
32 | A33.0077 | Bảng điện | bảng | 4 | 8000 | 32000 | 36500 | 146000 | 1 | 36500 | 146000 | 0 | 0 | 36500 | 146000 | 146000 | 114000
89 | A24.0543 | Cáp CXV (2x16)mm2 | m | 182 | 36500 | 2211900 | 131182 | 7949629.2 | 1 | 131182 | 7949629.2 | 0 | 0 | 131182 | 7949629.2 | 23875124 | 5737729.2 | 0 | 0
92 | A24.1066 | Cáp hạ thế AL/XLPE/PVC 4x25mm2 | m | 79 | 73000 | 5750940 | 367985 | 28989858.3 | 1 | 367985 | 28989858.3 | 0 | 0 | 367985 | 28989858.3 | 29070815 | 23238918.3
93 | A24.1065 | Cáp hạ thế CU/XLPE/PVC/DSTA/PVC 4x16mm2 | m | 49 | 73000 | 3539040 | 243265 | 11793487.2 | 1 | 243265 | 11793487.2 | 0 | 0 | 243265 | 11793487.2 | 11919985 | 8254447.2
94 | A24.1067 | Cáp hạ thế CU/XLPE/PVC/DSTA/PVC 4x6mm2 | m | 76 | 29200 | 2211900 | 106315 | 8053361.25 | 1 | 106315 | 8053361.25 | 0 | 0 | 106315 | 8053361.25 | 8079940 | 5841461.25
95 | A24.0650 | Cáp lên đèn Cu/PVC/PVC 3x1.5 | m | 36 | 2760 | 98049 | 39091 | 1388707.775 | 1 | 39091 | 1388707.775 | 0 | 0 | 39091 | 1388707.775 | 1407276 | 1290658.775
28 | A33.1303 | Cần đèn đơn CD04 | bộ | 8 | 1529000 | 3058000 | 2090000 | 4180000 | 1 | 2090000 | 4180000 | 0 | 0 | 2090000 | 4180000 | 16720000 | 1122000 | 0 | 0
39 | A33.0014 | Cầu chì 2A | bộ | 1 | 15000 | 15000 | 15000 | 15000 | 1 | 15000 | 15000 | 0 | 0 | 15000 | 15000 | 15000 | 0
53 | A33.0011 | Con son + sứ đón dây điện | bộ | 3 | 350000 | 350000 | 350000 | 350000 | 1 | 350000 | 350000 | 0 | 0 | 350000 | 350000 | 1050000 | 0
56 | A24.1019 | Côn nhựa PPR D32/20mm | cái | 1 | 6182 | 6182 | 6455 | 6455 | 1 | 6455 | 6455 | 0 | 0 | 6455 | 6455 | 6455 | 273
57 | A24.1004 | Côn nhựa PPR D32/25mm | cái | 2 | 6182 | 6182 | 6455 | 6455 | 1 | 6455 | 6455 | 0 | 0 | 6455 | 6455 | 12910 | 273 | 0 | 0
59 | A24.0404 | Côn nhựa uPVC, D90/42mm | cái | 2 | 10909 | 21818 | 17600 | 35200 | 1 | 17600 | 35200 | 0 | 0 | 17600 | 35200 | 35200 | 13382
60 | A24.0418 | Côn nhựa uPVC, D90/48mm | cái | 5 | 10909 | 21818 | 19800 | 39600 | 1 | 19800 | 39600 | 0 | 0 | 19800 | 39600 | 99000 | 17782 | 0 | 0
74 | A33.0335 | Côn, cút nhựa miệng bát D110mm | cái | 24 | 27636 | 221088 | 35000 | 280000 | 1 | 35000 | 280000 | 0 | 0 | 35000 | 280000 | 840000 | 58912 | 0 | 0
77 | A33.0338 | Công tắc 1 hạt (gồm hạt+mặt) | cái | 6 | 6000 | 12000 | 33200 | 66400 | 1 | 33200 | 66400 | 0 | 0 | 33200 | 66400 | 199200 | 54400 | 0 | 0
80 | A24.1064 | Công tắc 1 hạt (gồm hạt+mặt+đế âm) | cái | 8 | 6000 | 12000 | 38300 | 76600 | 1 | 38300 | 76600 | 0 | 0 | 38300 | 76600 | 306400 | 64600 | 0 | 0
83 | A24.1067 | Công tắc 2 hạt (gồm hạt+mặt) | cái | 6 | 12000 | 24000 | 76400 | 152800 | 1 | 76400 | 152800 | 0 | 0 | 76400 | 152800 | 458400 | 128800 | 0 | 0
86 | A33.1911 | Cột chống thép ống | kg | 69 | 12627 | 289843.441 | 12627 | 289843.441 | 1 | 12627 | 289843.441 | 0 | 0 | 12627 | 289843.441 | 871263 | 0 | 0 | 0
89 | A24.0738 | Cột điện BTLT 8,5m | cột | 1 | 3100000 | 3100000 | 2780000 | 2780000 | 1 | 2780000 | 2780000 | 0 | 0 | 2780000 | 2780000 | 2780000 | -320000
90 | A24.0739 | Cột thép Bát giác rời cần 6m D78 dày 3.5mm. | cột | 4 | 4537634 | 18150536 | 3452546 | 13810184 | 1 | 3452546 | 13810184 | 0 | 0 | 3452546 | 13810184 | 13810184 | -4340352
97 | A24.0798 | Cút | cái | 7 | 6500 | 13000 | 6500 | 13000 | 1 | 6500 | 13000 | 0 | 0 | 6500 | 13000 | 45500 | 0 | 0 | 0
100 | A33.1907 | Cút nhựa PPR D20mm | cái | 1 | 4364 | 4364 | 5545 | 5545 | 1 | 5545 | 5545 | 0 | 0 | 5545 | 5545 | 5545 | 1181
101 | A33.1911 | Cút nhựa PPR D25mm | cái | 74 | 4364 | 139648 | 7364 | 235648 | 1 | 7364 | 235648 | 0 | 0 | 7364 | 235648 | 544936 | 96000 | 0 | 0
2 | TT | Cút nhựa PPR D32mm | cái | 20 | 6182 | 37092 | 12909 | 77454 | 1 | 12909 | 77454 | 0 | 0 | 12909 | 77454 | 258180 | 40362 | 0 | 0
5 | TT | Cút nhựa PPR ren trong D20-1/2" | cái | 8 | 4364 | 34912 | 40182 | 321456 | 1 | 40182 | 321456 | 0 | 0 | 40182 | 321456 | 321456 | 286544
6 | A24.0900 | Cút nhựa PPR ren trong D25-1/2" | cái | 10 | 4364 | 21820 | 40182 | 200910 | 1 | 40182 | 200910 | 0 | 0 | 40182 | 200910 | 401820 | 179090 | 0 | 0
8 | A24.0176 | Cút nhựa uPVC, D110mm | cái | 6 | 10909 | 21818 | 69300 | 138600 | 1 | 69300 | 138600 | 0 | 0 | 69300 | 138600 | 415800 | 116782 | 0 | 0
11 | A33.1642 | Cút nhựa uPVC, D42mm | cái | 12 | 2727 | 10908 | 5100 | 20400 | 1 | 5100 | 20400 | 0 | 0 | 5100 | 20400 | 61200 | 9492 | 0 | 0
14 | A24.0009 | Cút nhựa uPVC, D48mm | cái | 12 | 3454 | 13816 | 8000 | 32000 | 1 | 8000 | 32000 | 0 | 0 | 8000 | 32000 | 96000 | 18184 | 0 | 0
17 | A24.0383A | Cút nhựa uPVC, D60mm | cái | 10 | 5909 | 23636 | 11800 | 47200 | 1 | 11800 | 47200 | 0 | 0 | 11800 | 47200 | 118000 | 23564 | 0 | 0
20 | A24.0418 | Cút nhựa uPVC, D90mm | cái | 9 | 10909 | 32727 | 44700 | 134100 | 1 | 44700 | 134100 | 0 | 0 | 44700 | 134100 | 402300 | 101373 | 0 | 0
23 | A24.0524 | Cút PVC d=90mm | cái | 8 | 10909 | 43636 | 44700 | 178800 | 1 | 44700 | 178800 | 0 | 0 | 44700 | 178800 | 357600 | 135164 | 0 | 0
25 | A24.0001 | Cửa cột | cửa | 4 | 28000 | 112000 | 150000 | 600000 | 1 | 150000 | 600000 | 0 | 0 | 150000 | 600000 | 600000 | 488000
2 | TT | Chao chụp | bộ | 20 | 5000 | 20000 | 5000 | 20000 | 1 | 5000 | 20000 | 0 | 0 | 5000 | 20000 | 100000 | 0 | 0 | 0
8 | A24.1042 | Chân đỡ dây D8 thép mạ kẽm, L=0,2 | cái | 288 | 5000 | 480000 | 5000 | 480000 | 1 | 5000 | 480000 | 0 | 0 | 5000 | 480000 | 1440000 | 0
20 | A24.0031 | chếch nhựa uPVC, D110mm | cái | 8 | 10909 | 43636 | 52000 | 208000 | 1 | 52000 | 208000 | 0 | 0 | 52000 | 208000 | 416000 | 164364 | 0 | 0
22 | A24.1042 | Chếch nhựa uPVC, D60mm | cái | 18 | 5909 | 35454 | 10100 | 60600 | 1 | 10100 | 60600 | 0 | 0 | 10100 | 60600 | 181800 | 25146 | 0 | 0
25 | A24.0406 | Chếch nhựa uPVC, D75mm | cái | 6 | 10909 | 65454 | 17500 | 105000 | 1 | 17500 | 105000 | 0 | 0 | 17500 | 105000 | 105000 | 39546
26 | A24.0404 | Chếch nhựa uPVC, D90mm | cái | 34 | 10909 | 130908 | 31800 | 381600 | 1 | 31800 | 381600 | 0 | 0 | 31800 | 381600 | 1081200 | 250692 | 0 | 0
29 | A33.0568 | Chếch nhựa uPVC,D42mm | cái | 12 | 2727 | 10908 | 3900 | 15600 | 1 | 3900 | 15600 | 0 | 0 | 3900 | 15600 | 46800 | 4692 | 0 | 0
32 | A24.0524 | Chốt âm | bộ | 2 | 110000 | 220000 | 110000 | 220000 | 1 | 110000 | 220000 | 0 | 0 | 110000 | 220000 | 220000 | 0
33 | A24.0525 | Chuyển mạch vôn kế | cái | 1 | 6000 | 6000 | 282000 | 282000 | 1 | 282000 | 282000 | 0 | 0 | 282000 | 282000 | 282000 | 276000
34 | A33.0346 | Dây điện CV (1x1.5)mm2 | m | 4768 | 8400 | 11538240 | 5720 | 7856992 | 1 | 5720 | 7856992 | 0 | 0 | 7500 | 7856992 | 35760000 | -3681248 | 0 | 0
42 | A24.1067 | Dây đơn 2CV- 1x1,5mm2 | m | 2384 | 8400 | 11538240 | 5720 | 7856992 | 1 | 5720 | 7856992 | 0 | 0 | 7500 | 7856992 | 17880000 | -3681248
45 | A24.0269 | Đai giữ ống | cái | 76 | 5000 | 40000 | 5000 | 40000 | 1 | 5000 | 40000 | 0 | 0 | 5000 | 40000 | 380000 | 0
57 | A24.0054 | Đầu nối thẳng PPR D20mm | cái | 1 | 2909 | 2327.2 | 2909 | 2327.2 | 1 | 2909 | 2327.2 | 0 | 0 | 2909 | 2327.2 | 2909 | 0
58 | A24.0070 | Đầu nối thẳng PPR D25mm | cái | 28 | 4909 | 47126.4 | 4909 | 47126.4 | 1 | 4909 | 47126.4 | 0 | 0 | 4909 | 47126.4 | 137452 | 0 | 0 | 0
61 | A24.1002 | Đầu nối thẳng PPR D32mm | cái | 5 | 7636 | 9774.08 | 7636 | 9774.08 | 1 | 7636 | 9774.08 | 0 | 0 | 7636 | 9774.08 | 38180 | 0 | 0 | 0
64 | A24.0418 | Đèn báo tín hiệu pha, kiểu lắp bảng | bộ | 1 | 40000 | 40000 | 42000 | 42000 | 1 | 42000 | 42000 | 0 | 0 | 42000 | 42000 | 42000 | 2000
65 | A24.0420 | Đèn led panel ốp trần D200 -12W | bộ | 12 | 76667 | 306668 | 232727 | 930908 | 1 | 232727 | 930908 | 0 | 0 | 232727 | 930908 | 2792724 | 624240 | 0 | 0
68 | A24.0437 | Đèn LED STAR 847 hoặc tương đương | bộ | 8 | 122730 | 245460 | 2840000 | 5680000 | 1 | 2840000 | 5680000 | 0 | 0 | 2840000 | 5680000 | 22720000 | 5434540 | 0 | 0
71 | A33.0007 | Đèn led tuýp đôi gắn tường dài 1,2m 2x20W | bộ | 30 | 282700 | 2827000 | 396000 | 3960000 | 1 | 396000 | 3960000 | 0 | 0 | 396000 | 3960000 | 11880000 | 1133000 | 0 | 0
74 | A24.0931 | Đèn ốp trần Led panel D200-9W | bộ | 8 | 76667 | 153334 | 198000 | 396000 | 1 | 198000 | 396000 | 0 | 0 | 198000 | 396000 | 1584000 | 242666 | 0 | 0
77 | A24.0524 | Đế âm | cái | 57 | 3000 | 57000 | 5100 | 96900 | 1 | 5100 | 96900 | 0 | 0 | 5100 | 96900 | 290700 | 39900 | 0 | 0
89 | A33.1903 | Hộp điện phòng 3-6 module | cái | 3 | 182000 | 182000 | 182000 | 182000 | 1 | 182000 | 182000 | 0 | 0 | 182000 | 182000 | 546000 | 0
92 | A24.0712 | Hộp đo điện trở | cái | 2 | 9000 | 18000 | 160000 | 320000 | 1 | 160000 | 320000 | 0 | 0 | 160000 | 320000 | 320000 | 302000
93 | A24.0735 | Hộp nối dây 150x150 | cái | 36 | 9000 | 108000 | 33000 | 396000 | 1 | 33000 | 396000 | 0 | 0 | 33000 | 396000 | 1188000 | 288000 | 0 | 0
96 | A33.0856 | Hộp số (nếu có) | cái | 12 | 28333 | 113332 | 50000 | 200000 | 1 | 50000 | 200000 | 0 | 0 | 50000 | 200000 | 600000 | 86668 | 0 | 0
99 | A33.1095 | Hộpđo điện trở | cái | 4 | 9000 | 18000 | 160000 | 320000 | 1 | 160000 | 320000 | 0 | 0 | 160000 | 320000 | 640000 | 302000 | 0 | 0
PCCC
33 | A24.1042 | Bảng Nội qui + tiêu lệnh PCCC bằng mica | bộ | 3 | 70000 | 70000 | 70000 | 70000 | 1 | 70000 | 70000 | 0 | 0 | 70000 | 70000 | 210000 | 0
54 | A33.0130 | Bình bột chữa cháy ABC loại 4kg | bình | 6 | 290000 | 580000 | 290000 | 580000 | 1 | 290000 | 580000 | 0 | 0 | 290000 | 580000 | 1740000 | 0
57 | A24.0054 | Bình khí chữa cháy CO2 loại 3kg | bình | 3 | 450000 | 450000 | 450000 | 450000 | 1 | 450000 | 450000 | 0 | 0 | 450000 | 450000 | 1350000 | 0
20 | A24.0032 | Lắp đặt tủ đựng bình chữa cháy | cái | 3 | 150000 | 150000 | 150000 | 150000 | 1 | 150000 | 150000 | 0 | 0 | 150000 | 150000 | 450000 | 0
33 | A33.0422 | Máy biến dòng 300/5A | cái | 1 | 300000 | 300000 | 350000 | 350000 | 1 | 350000 | 350000 | 0 | 0 | 350000 | 350000 | 350000 | 50000
43 | A24.0740 | Nối góc 90 độ HDPE D32mm | cái | 8 | 12600 | 25200 | 33091 | 66182 | 1 | 33091 | 66182 | 0 | 0 | 33091 | 66182 | 264728 | 40982 | 0 | 0
23 | TT | Nhựa lỏng MC70 | kg | 532 | 11200 | 1552919.76 | 16300 | 2260052.865 | 1 | 16300 | 2260052.865 | 0 | 0 | 16300 | 2260052.865 | 8671600 | 707133.105 | 0 | 0
29 | C3523 | Ổ cắm đôi | cái | 30 | 44600 | 446000 | 62300 | 623000 | 1 | 62300 | 623000 | 0 | 0 | 62300 | 623000 | 1869000 | 177000 | 0 | 0
32 | A33.0077 | Ổ cắm đơn | cái | 18 | 29500 | 177000 | 39500 | 237000 | 1 | 39500 | 237000 | 0 | 0 | 39500 | 237000 | 711000 | 60000 | 0 | 0
40 | A33.1644 | Ống luồn dây D21 | m | 61.2 | 7500 | 153000 | 8733 | 178153.2 | 1 | 8733 | 178153.2 | 0 | 0 | 8733 | 178153.2 | 534459.6 | 25153.2 | 0 | 0
43 | A24.0262 | Ống nhựa HDPE D32mm, PN10 | m | 128.6 | 13182 | 266276.4 | 13182 | 266276.4 | 1 | 13182 | 266276.4 | 0 | 0 | 13182 | 266276.4 | 1695205.2 | 0 | 0 | 0
46 | A33.0065 | Ống nhựa miệng bát D110mm L=6m | m | 53.5 | 55909 | 993838.384 | 124800 | 2218444.8 | 1 | 124800 | 2218444.8 | 0 | 0 | 124800 | 2218444.8 | 6676800 | 1224606.416 | 0 | 0
49 | A24.0008 | Ống nhựa PVC D21 thoát tràn | cái | 12 | 25000 | 100000 | 25000 | 100000 | 1 | 25000 | 100000 | 0 | 0 | 25000 | 100000 | 300000 | 0
52 | A33.0011 | Ống nhựa uPVC-Class1 d=200mm | m | 145 | 167727 | 5251532.37 | 249200 | 7802452 | 1 | 249200 | 7802452 | 0 | 0 | 249200 | 7802452 | 36134000 | 2550919.63 | 0 | 0
55 | A24.0054 | Ống PPR-PN10 d=20mm | m | 5 | 22182 | 111464.55 | 22182 | 111464.55 | 1 | 22182 | 111464.55 | 0 | 0 | 22182 | 111464.55 | 110910 | 0
56 | A24.0070 | Ống PPR-PN10 d=25mm | m | 172 | 39636 | 2390050.8 | 39636 | 2390050.8 | 1 | 39636 | 2390050.8 | 0 | 0 | 39636 | 2390050.8 | 6817392 | 0 | 0 | 0
59 | A24.1002 | Ống PPR-PN10 d=32mm | m | 30.2 | 51364 | 412966.56 | 51364 | 412966.56 | 1 | 51364 | 412966.56 | 0 | 0 | 51364 | 412966.56 | 1551192.8 | 0 | 0 | 0
62 | A24.0418 | Ống sun mềm D16 | m | 2203 | 1733 | 1202008.8 | 4970 | 3447192 | 1 | 4970 | 3447192 | 0 | 0 | 4970 | 3447192 | 10948910 | 2245183.2 | 0 | 0
67 | A33.0060 | Ống sun mềm D20 | m | 1010 | 7500 | 2371500 | 6070 | 1919334 | 1 | 6070 | 1919334 | 0 | 0 | 6070 | 1919334 | 6130700 | -452166 | 0 | 0
71 | A33.0117C | Ống uPVC-PN8 d=110mm | m | 16.2 | 50636 | 204569.44 | 124800 | 504192 | 1 | 124800 | 504192 | 0 | 0 | 124800 | 504192 | 2021760 | 299622.56 | 0 | 0
74 | A25.0316 | Ống uPVC-PN8 d=42mm | m | 22.3 | 12818 | 77677.08 | 19900 | 120594 | 1 | 19900 | 120594 | 0 | 0 | 19900 | 120594 | 443770 | 42916.92 | 0 | 0
77 | A24.0521 | Ống uPVC-PN8 d=48mm | m | 11.2 | 16182 | 49031.46 | 23700 | 71811 | 1 | 23700 | 71811 | 0 | 0 | 23700 | 71811 | 265440 | 22779.54 | 0 | 0
80 | A24.0001 | Ống uPVC-PN8 d=60mm | m | 134.6 | 19545 | 236885.4 | 39000 | 472680 | 1 | 39000 | 472680 | 0 | 0 | 39000 | 472680 | 5249400 | 235794.6 | 0 | 0
85 | A33.0003 | Ống uPVC-PN8 d=75mm | m | 4.1 | 33545 | 135521.8 | 55500 | 224220 | 1 | 55500 | 224220 | 0 | 0 | 55500 | 224220 | 227550 | 88698.2
86 | A33.0004 | Ống uPVC-PN8 d=90mm | m | 70 | 33545 | 677609 | 79700 | 1609940 | 1 | 79700 | 1609940 | 0 | 0 | 79700 | 1609940 | 5579000 | 932331 | 0 | 0
91 | A24.1065 | Ống xoắn HDPE D32/25 | m | 76.5 | 9100 | 696150 | 12200 | 933300 | 1 | 12200 | 933300 | 0 | 0 | 12200 | 933300 | 933300 | 237150
92 | A24.1067 | Ống xoắn HDPE D40/30 | m | 49 | 16546 | 810092.16 | 14800 | 724608 | 1 | 14800 | 724608 | 0 | 0 | 14800 | 724608 | 725200 | -85484.16
93 | A24.0650 | Phễu thu D65mm | cái | 12 | 28000 | 112000 | 145000 | 580000 | 1 | 145000 | 580000 | 0 | 0 | 145000 | 580000 | 1740000 | 468000 | 0 | 0
96 | A24.0712 | Quạt trần (Panasonic) | cái | 12 | 563333 | 2253332 | 1250000 | 5000000 | 1 | 1250000 | 5000000 | 0 | 0 | 1250000 | 5000000 | 15000000 | 2746668 | 0 | 0
99 | A33.1333 | Quạt treo tường | cái | 18 | 233333 | 1399998 | 650000 | 3900000 | 1 | 650000 | 3900000 | 0 | 0 | 650000 | 3900000 | 11700000 | 2500002 | 0 | 0
11 | TT | Si phông D75 | cái | 14 | 101400 | 405600 | 101400 | 405600 | 1 | 101400 | 405600 | 0 | 0 | 101400 | 405600 | 1419600 | 0
54 | A24.0054 | Tê cong nhựa uPVC, D90/48mm | cái | 1 | 10909 | 10909 | 65300 | 65300 | 1 | 65300 | 65300 | 0 | 0 | 65300 | 65300 | 65300 | 54391
55 | A24.0383A | Tê nhựa PPR D20mm | cái | 33 | 4364 | 69824 | 6455 | 103280 | 1 | 6455 | 103280 | 0 | 0 | 6455 | 103280 | 213015 | 33456 | 0 | 0
58 | A24.0406 | Tê nhựa PPR D32/20mm | cái | 12 | 6182 | 49456 | 17636 | 141088 | 1 | 17636 | 141088 | 0 | 0 | 17636 | 141088 | 211632 | 91632
61 | A24.0420 | Tê nhựa PPR D32mm | cái | 3 | 6182 | 6182 | 16455 | 16455 | 1 | 16455 | 16455 | 0 | 0 | 16455 | 16455 | 49365 | 10273 | 0 | 0
19 | A24.0025 | Lắp đặt khung móng cột đèn chiếu sáng M16x530 | bộ | 4 | 485000 | 1940000 | 485000 | 1940000 | 1 | 485000 | 1940000 | 0 | 0 | 485000 | 1940000 | 1940000 | 0
3 | TT | Van chặn ren D32-3/4" | cái | 6 | 81818 | 163636 | 221364 | 442728 | 1 | 221364 | 442728 | 0 | 0 | 221364 | 442728 | 1328184 | 279092 | 0 | 0
6 | TT | Van khóa PPR d=20mm | cái | 2 | 75600 | 151200 | 190000 | 380000 | 1 | 190000 | 380000 | 0 | 0 | 190000 | 380000 | 380000 | 228800
7 | TT | Van khóa PPR d=25mm | cái | 5 | 75600 | 151200 | 218545 | 437090 | 1 | 218545 | 437090 | 0 | 0 | 218545 | 437090 | 1092725 | 285890 | 0 | 0
10 | TT | Van khóa PPR d=32mm | cái | 8 | 81818 | 163636 | 313545 | 627090 | 1 | 313545 | 627090 | 0 | 0 | 313545 | 627090 | 2508360 | 463454 | 0 | 0
13 | A33.1318 | Van phao D25 | cái | 3 | 150000 | 150000 | 150000 | 150000 | 1 | 150000 | 150000 | 0 | 0 | 150000 | 150000 | 450000 | 0
16 | A33.1329 | Van ren D50mm | cái | 3 | 154545 | 154545 | 584273 | 584273 | 1 | 584273 | 584273 | 0 | 0 | 584273 | 584273 | 1752819 | 429728 | 0 | 0
33 | A33.0120 | Viên báo hiệu cáp D80 bằng sứ trắng (20m/cái) | viên | 12 | 18000 | 216000 | 18000 | 216000 | 1 | 18000 | 216000 | 0 | 0 | 18000 | 216000 | 216000 | 0
40 | A24.0009 | Vol kế 500V | cái | 1 | 200000 | 200000 | 200000 | 200000 | 1 | 200000 | 200000 | 0 | 0 | 200000 | 200000 | 200000 | 0
72 | A33.0042 | Tủ điện điều khiển chiếu sáng KT 800x1200x400 (bao gồm VL phụ, chưa bao gồm aptomat) | bộ | 1 | 13864583 | 13864583 | 2500000 | 2500000 | 1 | 2500000 | 2500000 | 0 | 0 | 2500000 | 2500000 | 2500000 | -11364583
73 | A33.0339 | Thanh cái đồng 3P+N KT 40x3, L=2,5m | bộ | 1 | 350000 | 350000 | 350000 | 350000 | 1 | 350000 | 350000 | 0 | 0 | 350000 | 350000 | 350000 | 0
72 | A33.0149 | Y nhựa uPVC, D110mm | cái | 4 | 10909 | 21818 | 64000 | 128000 | 1 | 64000 | 128000 | 0 | 0 | 64000 | 128000 | 256000 | 106182 | 0 | 0
74 | A24.10194 | Y nhựa uPVC, D90/75mm | cái | 6 | 10909 | 65454 | 51500 | 309000 | 1 | 51500 | 309000 | 0 | 0 | 51500 | 309000 | 309000 | 243546
75 | A24.0738 | Y nhựa uPVC, D90mm | cái | 18 | 10909 | 87272 | 64000 | 512000 | 1 | 64000 | 512000 | 0 | 0 | 64000 | 512000 | 1152000 | 424728 | 0 | 0
78 | A24.0782 | Zacco nhựa PPR D20mm | cái | 4 | 4364 | 17456 | 36091 | 144364 | 1 | 36091 | 144364 | 0 | 0 | 36091 | 144364 | 144364 | 126908
79 | A33.0857 | Zacco nhựa PPR D25mm | cái | 10 | 4364 | 17456 | 53182 | 212728 | 1 | 53182 | 212728 | 0 | 0 | 53182 | 212728 | 531820 | 195272 | 0 | 0
82 | A24.0797A | Zacco nhựa PPR D32mm | cái | 16 | 6182 | 24728 | 76545 | 306180 | 1 | 76545 | 306180 | 0 | 0 | 76545 | 306180 | 1224720 | 281452 | 0 | 0
62 | A24.0418 | Gia công, lắp đặt cổ ống thoát nước mái | cái | 12 | 180000 | 720000 | 180000 | 720000 | 1 | 180000 | 720000 | 0 | 0 | 180000 | 720000 | 2160000 | 0
Vật tư phụ
36 | A24.0180 | Băng tan | m | 16 | 2500 | 5400 | 3000 | 6480 | 1 | 3000 | 6480 | 0 | 0 | 3000 | 6480 | 48000 | 1080 | 0 | 0
42 | A33.1303 | Bật sắt d= 10mm | cái | 58 | 1333 | 30285.76 | 1500 | 34080 | 1 | 1500 | 34080 | 0 | 0 | 1500 | 34080 | 87000 | 3794.24 | 0 | 0
72 | A33.0568 | Bột đá | kg | 306 | 300 | 23901.231 | 500 | 39835.385 | 1 | 500 | 39835.385 | 0 | 0 | 500 | 39835.385 | 153000 | 15934.154 | 0 | 0
78 | A33.0346 | Bu lông | cái | 26 | 13500 | 170100 | 16500 | 207900 | 1 | 16500 | 207900 | 0 | 0 | 16500 | 207900 | 429000 | 37800 | 0 | 0
80 | A33.0094 | Bu lông M10 | cái | 18 | 10000 | 60000 | 10000 | 60000 | 1 | 10000 | 60000 | 0 | 0 | 10000 | 60000 | 180000 | 0
83 | A33.0043 | Bu lông M16 | bộ | 8 | 16500 | 132000 | 16500 | 132000 | 1 | 16500 | 132000 | 0 | 0 | 16500 | 132000 | 132000 | 0
84 | A33.0340 | Bu lông neo chân cột M16x450 | bộ | 32 | 35000 | 560000 | 35000 | 560000 | 1 | 35000 | 560000 | 0 | 0 | 35000 | 560000 | 1120000 | 0
86 | A33.0043 | Bulong M12x30 | bộ | 300 | 8000 | 800000 | 8000 | 800000 | 1 | 8000 | 800000 | 0 | 0 | 8000 | 800000 | 2400000 | 0
63 | A24.0436 | Cồn rửa | kg | 10 | 30000 | 15417.6 | 55000 | 28265.6 | 1 | 55000 | 28265.6 | 0 | 0 | 55000 | 28265.6 | 550000 | 12848 | 0 | 0
42 | A33.1303 | Đá mài | viên | 5 | 11667 | 10303.361 | 15000 | 13246.8 | 1 | 15000 | 13246.8 | 0 | 0 | 15000 | 13246.8 | 75000 | 2943.439 | 0 | 0
53 | A33.0011 | Đắp chữ "NHÀ VĂN HOÁ THÔN 2" | Công | 2 | 200000 | 400000 | 200000 | 400000 | 1 | 200000 | 400000 | 0 | 0 | 200000 | 400000 | 400000 | 0
54 | A33.0130 | Đắp chữ "NHÀ VĂN HOÁ THÔN 5" | Công | 2 | 200000 | 400000 | 200000 | 400000 | 1 | 200000 | 400000 | 0 | 0 | 200000 | 400000 | 400000 | 0
55 | A33.0020 | Đắp chữ "NHÀ VĂN HOÁ THÔN 6" | Công | 2 | 200000 | 400000 | 200000 | 400000 | 1 | 200000 | 400000 | 0 | 0 | 200000 | 400000 | 400000 | 0
80 | A33.0094 | Đinh | kg | 258 | 23000 | 1000292.77 | 24000 | 1043783.76 | 1 | 24000 | 1043783.76 | 0 | 0 | 24000 | 1043783.76 | 6192000 | 43490.99 | 0 | 0
91 | A24.1064 | Đinh, đinh vít | cái | 2260 | 30 | 18198 | 50 | 30330 | 1 | 50 | 30330 | 0 | 0 | 50 | 30330 | 113000 | 12132 | 0 | 0
73 | A33.1366 | Giấy dầu | m2 | 422 | 6233 | 684797.4707 | 95000 | 10437311.04 | 1 | 95000 | 10437311.04 | 0 | 0 | 95000 | 10437311.04 | 40090000 | 9752513.5693 | 0 | 0
79 | A33.0337 | Giấy ráp | m2 | 46 | 27667 | 355895.5612 | 35000 | 450223.9 | 1 | 35000 | 450223.9 | 0 | 0 | 35000 | 450223.9 | 1610000 | 94328.3388 | 0 | 0
101 | A24.0797A | Ke chống bão | cái | 505 | 3500 | 472500 | 3500 | 472500 | 1 | 3500 | 472500 | 0 | 0 | 3500 | 472500 | 1767500 | 0
106 | A33.1903 | Keo dán | kg | 2.5 | 118000 | 18880 | 120000 | 19200 | 1 | 120000 | 19200 | 0 | 0 | 120000 | 19200 | 300000 | 320 | 0 | 0
11 | A24.0176 | Khí gas | kg | 2.5 | 20278 | 6016.4826 | 20278 | 6016.4826 | 1 | 20278 | 6016.4826 | 0 | 0 | 20278 | 6016.4826 | 50695 | 0 | 0 | 0
26 | A24.0420 | Lưới cắt D350 | cái | 9 | 486667 | 649116.4446 | 486667 | 649116.4446 | 1 | 486667 | 649116.4446 | 0 | 0 | 486667 | 649116.4446 | 4380003 | 0 | 0 | 0
34 | A33.0342 | Mũ thông hơi | cái | 3 | 6500 | 6500 | 6500 | 6500 | 1 | 6500 | 6500 | 0 | 0 | 6500 | 6500 | 19500 | 0
37 | A24.1066 | Mũi khoan d12mm | cái | 13 | 87000 | 281880 | 87000 | 281880 | 1 | 87000 | 281880 | 0 | 0 | 87000 | 281880 | 1131000 | 0 | 0 | 0
12 | TT | Nhựa dán | kg | 1 | 100000 | 2464 | 120000 | 2956.8 | 1 | 120000 | 2956.8 | 0 | 0 | 120000 | 2956.8 | 120000 | 492.8 | 0 | 0
35 | A24.0176 | Ô xy | chai | 2 | 53333 | 7980.7501 | 55000 | 8230.2 | 1 | 55000 | 8230.2 | 0 | 0 | 55000 | 8230.2 | 110000 | 249.4499 | 0 | 0
102 | A24.0739 | Que hàn | kg | 178 | 25000 | 729051.5 | 25000 | 729051.5 | 1 | 25000 | 729051.5 | 0 | 0 | 25000 | 729051.5 | 4450000 | 0 | 0 | 0
14 | A33.1322 | Sơn lót (sắt thép) | kg | 8.5 | 46000 | 52083.96 | 90000 | 101903.4 | 1 | 90000 | 101903.4 | 0 | 0 | 90000 | 101903.4 | 765000 | 49819.44 | 0 | 0
34 | A33.1643 | Sơn phủ (sắt thép) | kg | 15.8 | 56897 | 119722.6674 | 100000 | 210420 | 1 | 100000 | 210420 | 0 | 0 | 100000 | 210420 | 1580000 | 90697.3326 | 0 | 0
66 | A33.0115 | Xi măng trắng | kg | 80 | 3135 | 55559.8494 | 5000 | 88612.2 | 1 | 5000 | 88612.2 | 0 | 0 | 5000 | 88612.2 | 400000 | 33052.3506 | 0 | 0
23 | A24.0406 | Lớp ni lông chống mất nước xi măng | m2 | 1218 | 3500 | 936250 | 3500 | 936250 | 1 | 3500 | 936250 | 0 | 0 | 3500 | 936250 | 4263000 | 0
29 | A33.0601 | Lưới nilon báo hiệu cáp rộng 400 | m2 | 49.2 | 15000 | 738000 | 15000 | 738000 | 1 | 15000 | 738000 | 0 | 0 | 15000 | 738000 | 738000 | 0
Bê tông thương phẩm
48 | A33.0065 | Bê tông thương phẩm, đá 1x2 M250 - Độ sụt 14 - 17cm | m3 | 179 | 988262.3 | 59421825.4455 | 1050000 | 63133964.25 | 1 | 1050000 | 63133964.25 | 0 | 0 | 1150000 | 63133964.25 | 205850000 | 3712138.8045 | 0 | 0
96 | A33.0114 | Đổ bê tông xốp mái | m3 | 18 | 1250000 | 7942500 | 1250000 | 7942500 | 1 | 1250000 | 7942500 | 0 | 0 | 1250000 | 7942500 | 22500000 | 0
Thiết bị vệ sinh
51 | A24.0009 | Bệt xí liền khối kiểu II | bộ | 7 | 1845455 | 3690910 | 3460000 | 6920000 | 1 | 3460000 | 6920000 | 0 | 0 | 3460000 | 6920000 | 24220000 | 3229090 | 0 | 0
60 | A24.1023 | Bộ phụ kiện nhà WC (gương, móc treo inox, hộp+khay đựng giấy, xà phòng | bộ | 4 | 850000 | 1700000 | 850000 | 1700000 | 1 | 850000 | 1700000 | 0 | 0 | 850000 | 1700000 | 3400000 | 0
62 | A24.0406 | Bộ phụ kiện phòng wc (gương, móc treo Inox, hộp + khay giấy, xà phòng) | bộ | 2 | 850000 | 1700000 | 850000 | 1700000 | 1 | 850000 | 1700000 | 0 | 0 | 850000 | 1700000 | 1700000 | 0
63 | A24.0404 | Bộ si phông chậu lavabo (loại nhựa) | bộ | 6 | 280000 | 560000 | 280000 | 560000 | 1 | 280000 | 560000 | 0 | 0 | 280000 | 560000 | 1680000 | 0
45 | A24.0269 | Bể inox 2m3 | bể | 3 | 6045455 | 6045455 | 7500000 | 7500000 | 1 | 7500000 | 7500000 | 0 | 0 | 7500000 | 7500000 | 22500000 | 1454545 | 0 | 0
31 | A33.1907 | Cầu chắn rác D110 | cái | 12 | 150000 | 600000 | 150000 | 600000 | 1 | 150000 | 600000 | 0 | 0 | 150000 | 600000 | 1800000 | 0
34 | A33.1643 | Cầu chắn rác D50 | cái | 6 | 120000 | 240000 | 120000 | 240000 | 1 | 120000 | 240000 | 0 | 0 | 120000 | 240000 | 720000 | 0
37 | A33.1641 | Cầu chắn rác D80 | cái | 4 | 120000 | 240000 | 120000 | 240000 | 1 | 120000 | 240000 | 0 | 0 | 120000 | 240000 | 480000 | 0
14 | A24.0293 | Chậu rửa treo tường | bộ | 6 | 372727 | 745454 | 1170000 | 2340000 | 1 | 1170000 | 2340000 | 0 | 0 | 1170000 | 2340000 | 7020000 | 1594546 | 0 | 0
17 | A24.0010 | Chậu tiểu nam kiểu I | bộ | 3 | 427273 | 427273 | 1240000 | 1240000 | 1 | 1240000 | 1240000 | 0 | 0 | 1240000 | 1240000 | 3720000 | 812727 | 0 | 0
19 | A24.0107 | Van xả+phụ kiện tiểu nam | bộ | 3 | 830000 | 830000 | 830000 | 830000 | 1 | 830000 | 830000 | 0 | 0 | 830000 | 830000 | 2490000 | 0
34 | A33.0147 | Vòi rửa chậu lavabo (Viglacera hoặc tương đương) | bộ | 6 | 183333 | 366666 | 580000 | 1160000 | 1 | 580000 | 1160000 | 0 | 0 | 580000 | 1160000 | 3480000 | 793334 | 0 | 0
37 | A24.0293 | Vòi rửa vệ sinh (Viglacera hoặc tương đương) | cái | 7 | 143333 | 286666 | 180000 | 360000 | 1 | 180000 | 360000 | 0 | 0 | 180000 | 360000 | 1260000 | 73334 | 0 | 0
Sơn bả
66 | A24.0435 | Bột bả | kg | 1493 | 4550 | 1925607.6203 | 11500 | 4866920.359 | 1 | 11500 | 4866920.359 | 0 | 0 | 11500 | 4866920.359 | 17169500 | 2941312.7387 | 0 | 0 | 37.325
19 | A24.0098 | Sơn lót nội thất | lít | 118.3 | 75000 | 2620532.55 | 90000 | 3144639.06 | 1 | 90000 | 3144639.06 | 0 | 0 | 90000 | 3144639.06 | 10647000 | 524106.51 | 0 | 0 | 6.5722
25 | A33.1911 | Sơn lót ngoại thất | lít | 415.6 | 29000 | 1231247.78 | 100000 | 4245682 | 1 | 100000 | 4245682 | 0 | 0 | 100000 | 4245682 | 41560000 | 3014434.22 | 0 | 0 | 23.0889
39 | A33.0014 | Sơn phủ nội thất | lít | 196 | 75000 | 4338914.55 | 135000 | 7810046.19 | 1 | 135000 | 7810046.19 | 0 | 0 | 135000 | 7810046.19 | 26460000 | 3471131.64 | 0 | 0 | 10.8889
45 | A33.1639 | Sơn phủ ngoại thất | lít | 658 | 29000 | 1955511.18 | 145000 | 9777555.9 | 1 | 145000 | 9777555.9 | 0 | 0 | 145000 | 9777555.9 | 95410000 | 7822044.72 | 0 | 0 | 36.5556
Cát đá
96 | A33.0114 | Cát | m3 | 5362 | 140000 | 13490808.8 | 200000 | 19272584 | 1 | 200000 | 19272584 | 0 | 0 | 200000 | 19272584 | 1072400000 | 5781775.2 | 0 | 0
107 | A24.0797A | Cát mịn ML=0,7-1,4 | m3 | 29 | 400000 | 2188391.7464 | 380000 | 2078972.1591 | 1 | 380000 | 2078972.1591 | 0 | 0 | 380000 | 2078972.1591 | 11020000 | -109419.5873 | 0 | 0
6 | TT | Cát mịn ML=1,5-2,0 | m3 | 266 | 400000 | 17317048.028 | 380000 | 16451195.6266 | 1 | 380000 | 16451195.6266 | 0 | 0 | 380000 | 16451195.6266 | 101080000 | -865852.4014 | 0 | 0
17 | A33.1089 | Cát vàng | m3 | 398 | 450000 | 8652930.2955 | 570000 | 10960378.3743 | 1 | 570000 | 10960378.3743 | 0 | 0 | 570000 | 10960378.3743 | 226860000 | 2307448.0788 | 0 | 0
6 | TT | Đá 1x2 | m3 | 259 | 320000 | 2894355.576 | 370000 | 3346598.6347 | 1 | 370000 | 3346598.6347 | 0 | 0 | 370000 | 3346598.6347 | 95830000 | 452243.0587 | 0 | 0
17 | TT | Đá 2x4 | m3 | 127 | 320000 | 7129934.768 | 370000 | 8243987.0755 | 1 | 370000 | 8243987.0755 | 0 | 0 | 370000 | 8243987.0755 | 46990000 | 1114052.3075 | 0 | 0
29 | C3523 | Đá 4x6 | m3 | 3 | 310000 | 103349.4585 | 320000 | 106683.312 | 1 | 320000 | 106683.312 | 0 | 0 | 320000 | 106683.312 | 960000 | 3333.8535 | 0 | 0
32 | A33.0077 | Đá dăm | m3 | 20 | 320000 | 1045790.4 | 370000 | 1209195.15 | 1 | 370000 | 1209195.15 | 0 | 0 | 370000 | 1209195.15 | 7400000 | 163404.75 | 0 | 0
34 | A24.0175 | Đá dăm 1x2 | m3 | 52 | 320000 | 3571200 | 370000 | 4129200 | 1 | 370000 | 4129200 | 0 | 0 | 370000 | 4129200 | 19240000 | 558000 | 0 | 0
40 | A33.0345 | Đá hộc | m3 | 402 | 220000 | 15136440 | 300000 | 20640600 | 1 | 300000 | 20640600 | 0 | 0 | 300000 | 20640600 | 120600000 | 5504160 | 0 | 0
Chống sét
40 | A33.1084 | Cọc tiếp địa L63x63x6 dài 2.5m mạ kẽm | cái | 28 | 100000 | 900000 | 550000 | 4950000 | 1 | 550000 | 4950000 | 0 | 0 | 550000 | 4950000 | 15400000 | 4050000 | 0 | 0
11 | A24.0180 | Chân sứ đế kim thu lôi | cái | 12 | 100000 | 400000 | 100000 | 400000 | 1 | 100000 | 400000 | 0 | 0 | 100000 | 400000 | 1200000 | 0
46 | A24.0740 | Dây tiếp địa thép mạ kẽm d=10mm | kg | 1.24 | 20000 | 24800 | 25000 | 31000 | 1 | 25000 | 31000 | 0 | 0 | 25000 | 31000 | 31000 | 6200
8 | A24.0107 | Kim thu sét dài 1,2m | cái | 12 | 250000 | 1000000 | 330000 | 1320000 | 1 | 330000 | 1320000 | 0 | 0 | 330000 | 1320000 | 3960000 | 320000 | 0 | 0
cọc tre
44 | A33.1642 | Cọc tre <=2,5m | m | 28708 | 3200 | 4320624 | 5500 | 7426072.5 | 1 | 5500 | 7426072.5 | 0 | 0 | 6500 | 7426072.5 | 186602000 | 3105448.5 | 0 | 0
50 | A24.0009 | Cọc tre >2,5m | m | 23432 | 3200 | 20339760 | 5500 | 34958962.5 | 1 | 5500 | 34958962.5 | 0 | 0 | 6500 | 34958962.5 | 152308000 | 14619202.5 | 0 | 0
Đá granít tự nhiên
37 | A33.0124 | Đá granít tự nhiên | m2 | 49 | 400000 | 6587280 | 1150000 | 18938430 | 1 | 1150000 | 18938430 | 0 | 0 | 1150000 | 18938430 | 56350000 | 12351150 | 0 | 0
Gạch xây
102 | A24.0735 | Gạch không nung 6,5x10,5x22 | viên | 281657 | 900 | 39771117.9 | 1480 | 65401393.88 | 1 | 1480 | 65401393.88 | 0 | 0 | 1480 | 65401393.88 | 416852360 | 25630275.98 | 0 | 0
Gạch lát
3 | TT | Gạch lát Ceramic chống trơn 300x300mm | m2 | 44 | 79733 | 1175742.818 | 100000 | 1474600 | 1 | 100000 | 1474600 | 0 | 0 | 100000 | 1474600 | 4400000 | 298857.182 | 0 | 0
6 | TT | Gạch lát Granite 600x600mm | m2 | 439 | 129667 | 18665466.1031 | 180212 | 25941380.4389 | 1 | 180212 | 25941380.4389 | 0 | 0 | 180212 | 25941380.4389 | 79113068 | 7275914.3358 | 0 | 0
9 | TT | Gạch ốp Ceramic 300x400mm | m2 | 156 | 80000 | 4219537.6 | 106000 | 5590887.32 | 1 | 106000 | 5590887.32 | 0 | 0 | 106000 | 5590887.32 | 16536000 | 1371349.72
12 | TT | Gạch ốp Granite 600x120mm | m2 | 21 | 80000 | 564307.2 | 180212 | 1271186.6141 | 1 | 180212 | 1271186.6141 | 0 | 0 | 180212 | 1271186.6141 | 3784452 | 706879.4141 | 0 | 0
Gỗ coppha
15 | A33.1112 | Gỗ chống | m3 | 14 | 3409091 | 9376670.7046 | 3300000 | 9076617 | 1 | 3300000 | 9076617 | 0 | 0 | 3300000 | 9076617 | 46200000 | -300053.7046 | 0 | 0
26 | A33.1642 | Gỗ đà nẹp | m3 | 3 | 3409091 | 1759050.0469 | 3300000 | 1702760.4 | 1 | 3300000 | 1702760.4 | 0 | 0 | 3300000 | 1702760.4 | 9900000 | -56289.6469 | 0 | 0
37 | A33.1640 | Gỗ ván | m3 | 16.9 | 3409091 | 11087199.1593 | 3300000 | 10732408.5 | 1 | 3300000 | 10732408.5 | 0 | 0 | 3300000 | 10732408.5 | 55770000 | -354790.6593 | 0 | 0
48 | A33.0065 | Gỗ ván ( cả nẹp) | m3 | 0.05 | 3409091 | 10063.6366 | 3300000 | 9741.6 | 1 | 3300000 | 9741.6 | 0 | 0 | 3300000 | 9741.6 | 165000 | -322.0366 | 0 | 0
Inox
59 | A24.1004 | Gia công, lắp dựng lan can, hoa sắt Inox | kg |  | 150000 | 12704100 | 150000 | 12704100 | 1 | 150000 | 12704100 | 0 | 0 | 150000 | 12704100 | 0 | 0
hố ga
99 | A24.0726 | Ga thoát nước xây gạch | cái | 2 | 1000000 | 1000000 | 1000000 | 1000000 | 1 | 1000000 | 1000000 | 0 | 0 | 1000000 | 1000000 | 2000000 | 0
85 | A24.1066 | Hố ga | cái | 1 | 1000000 | 1000000 | 1000000 | 1000000 | 1 | 1000000 | 1000000 | 0 | 0 | 1000000 | 1000000 | 1000000 | 0
86 | A24.1065 | Hố van tổng (Hố van đồng hồ nước) | cái | 3 | 3000000 | 3000000 | 3000000 | 3000000 | 1 | 3000000 | 3000000 | 0 | 0 | 3000000 | 3000000 | 9000000 | 0
vách ngăn
9 | TT | Sản xuất, lắp đặt vách ngăn compact dày 12mm (phụ kiện đồng bộ) | m2 | 23 | 1350000 | 15552000 | 1350000 | 15552000 | 1 | 1350000 | 15552000 | 0 | 0 | 1350000 | 15552000 | 31050000 | 0
Tôn
64 | A24.0437 | Tôn Ausnam hoặc tương đương, dày 0,45mm | m2 | 480 | 95667 | 15281655.246 | 194545 | 31076229.21 | 1 | 194545 | 31076229.21 | 0 | 0 | 194545 | 31076229.21 | 93381600 | 15794573.964 | 0 | 0
67 | A24.0524 | Tôn múi mạ màu 0,45mm | m2 | 116 | 95667 | 5543567.8155 | 134545 | 7796411.8425 | 1 | 134545 | 7796411.8425 | 0 | 0 | 134545 | 7796411.8425 | 15607220 | 2252844.027 | 0 | 0
69 | A24.0521 | Tôn úp nóc, bò mái K600 dày 0.45 | m | 76.9 | 110000 | 2818200 | 110000 | 2818200 | 1 | 110000 | 2818200 | 0 | 0 | 110000 | 2818200 | 8459000 | 0
65 | A24.0436 | Gia công, lắp đặt máng thu nước tôn K600 | m | 22 | 250000 | 2725000 | 250000 | 2725000 | 1 | 250000 | 2725000 | 0 | 0 | 250000 | 2725000 | 5500000 | 0
Thép các loại
67 | A33.0568 | Giáo thép | kg | 131 | 15127 | 574538.587 | 20900 | 793802.9 | 1 | 20900 | 793802.9 | 0 | 0 | 20900 | 793802.9 | 2737900 | 219264.313 | 0 | 0
30 | A24.0524 | Lưới thép D0.7mm a10 | m2 | 178 | 8000 | 474532.8 | 35000 | 2076081 | 1 | 35000 | 2076081 | 0 | 0 | 35000 | 2076081 | 6230000 | 1601548.2 | 0 | 0
74 | A33.0335 | Thép các loại | kg | 582.77 | 19200 | 11189184 | 18800 | 10956076 | 1 | 18800 | 10956076 | 0 | 0 | 18800 | 10956076 | 10956076 | -233108
75 | A33.0336 | Thép dẫn sét mạ kẽm D10mm | kg | 167.4 | 20000 | 1116000 | 18800 | 1049040 | 1 | 18800 | 1049040 | 0 | 0 | 18800 | 1049040 | 3147120 | -66960 | 0 | 0
78 | A33.1100 | Thép hình | kg | 493.6 | 19250 | 714688.59 | 18800 | 697981.584 | 1 | 18800 | 697981.584 | 0 | 0 | 18800 | 697981.584 | 9279680 | -16707.006 | 0 | 0
88 | A24.0735 | Thép hình mạ kẽm | kg | 483.4 | 19250 | 1862.4375 | 18800 | 1818.9 | 1 | 18800 | 1818.9 | 0 | 0 | 18800 | 1818.9 | 9087920 | -43.5375 | 0 | 0
96 | A24.0796A | Thép tấm | kg | 93.6 | 19250 | 600400.185 | 18800 | 586364.856 | 1 | 18800 | 586364.856 | 0 | 0 | 18800 | 586364.856 | 1759680 | -14035.329 | 0 | 0
99 | A33.1642 | Thép tiếp địa mạ kẽm D12mm | kg | 27 | 20000 | 180000 | 18800 | 169200 | 1 | 18800 | 169200 | 0 | 0 | 18800 | 169200 | 507600 | -10800 | 0 | 0
102 | Z999 | Thép tiếp địa mạ kẽm D18mm | kg | 120 | 20000 | 800000 | 18800 | 752000 | 1 | 18800 | 752000 | 0 | 0 | 18800 | 752000 | 2256000 | -48000 | 0 | 0
41 | A24.0010 | Xà gồ mạ kẽm | kg | 2422 | 19250 | 12726656.25 | 18800 | 12429150 | 1 | 18800 | 12429150 | 0 | 0 | 18800 | 12429150 | 45533600 | -297506.25 | 0 | 0
Thép tròn
47 | A24.0782 | Dây thép | kg | 434 | 20000 | 1939599.6 | 24000 | 2327519.52 | 1 | 24000 | 2327519.52 | 0 | 0 | 24000 | 2327519.52 | 10416000 | 387919.92 | 0 | 0
4 | TT | Thép D8, L250 liên kết cột với tường xây | kg | 98 | 15530 | 420210.74 | 15530 | 420210.74 | 1 | 15530 | 420210.74 | 0 | 0 | 16350 | 420210.74 | 1602300 | 0
3 | TT | Thép tròn | kg | 290 | 19200 | 665856 | 15530 | 538580.4 | 1 | 15530 | 538580.4 | 0 | 0 | 16350 | 538580.4 | 4741500 | -127275.6 | 0 | 0
11 | A33.1642 | Thép tròn D<=10mm | kg | 14680 | 19200 | 66571200 | 15530 | 53846392.5 | 1 | 15530 | 53846392.5 | 0 | 0 | 16350 | 53846392.5 | 240018000 | -12724807.5 | 0 | 0
22 | A24.0931 | Thép tròn D<=18mm | kg | 23749 | 19200 | 72632880 | 15530 | 58749407.625 | 1 | 15530 | 58749407.625 | 0 | 0 | 16350 | 58749407.625 | 388296150 | -13883472.375 | 0 | 0
33 | A24.0712 | Thép tròn D>10mm | kg | 247 | 19200 | 1684224 | 15530 | 1362291.6 | 1 | 15530 | 1362291.6 | 0 | 0 | 16350 | 1362291.6 | 4038450 | -321932.4 | 0 | 0
36 | A24.0739 | Thép tròn D>18mm | kg | 2568 | 19200 | 16489728 | 15530 | 13337785.2 | 1 | 15530 | 13337785.2 | 0 | 0 | 16350 | 13337785.2 | 41986800 | -3151942.8 | 0 | 0
39 | Z999 | Thi công khe lún bằng bao tải tẩm bitum | vị trí | 6 | 125000 | 750000 | 125000 | 750000 | 1 | 125000 | 750000 | 0 | 0 | 125000 | 750000 | 750000 | 0
Vải địa kỹ thuật
1 | TT | Vải địa kỹ thuật | m2 | 10.3 | 11100 | 29137.5 | 10400 | 27300 | 1 | 10400 | 27300 | 0 | 0 | 10400 | 27300 | 107120 | -1837.5 | 0 | 0
Xi măng
46 | A33.0034 | Xi măng PCB30 | kg | 22873 | 1380 | 4080039.8625 | 1473 | 4354999.0706 | 1 | 1473 | 4354999.0706 | 0 | 0 | 1500 | 4354999.0706 | 34309500 | 274959.2081 | 0 | 0
55 | A24.0464 | Xi măng PCB40 | kg | 191185 | 1398 | 23860493.2637 | 1491 | 25447779.2963 | 1 | 1491 | 25447779.2963 | 0 | 0 | 1500 | 25447779.2963 | 286777500 | 1587286.0326 | 0 | 0
|  | TỔNG VẬT LIỆU |  | 625844.86 |  | 405801436.724 |  | 546689848.944 |  |  | 546689848.944 |  | 0 |  | 549804400.5874 | 5259830269.6 | 144002963.8634

## máy
BẢNG TỔNG HỢP VẬT TƯ VÀ CHÊNH LỆCH GIÁ
CÔNG TRÌNH : XÂY DỰNG TRUNG TÂM VĂN HÓA THỂ THAO THÔN 2, THÔN 5, THÔN 6 VÀ CÔNG TRÌNH PHỤ TRỢ THỰC HIỆN XÂY DỰNG NÔNG THÔN MỚI KIỂU MẪU XÃ KIẾN QUỐC, HUYỆN KIẾN THỤY
HẠNG MỤC: TRUNG TÂM VĂN HÓA THỂ THAO THÔN 2
STT | Mã số | Tên vật tư | Đơn vị | Khối lượng | Giá gốc (đ) | Thành tiền (đ) | Giá T.B (đ) | Thành tiền (đ) | Hệ số | Giá T.B x H.S (đ) | Thành tiền (đ) | Cước V.C Bù NL, lương (đ) | Thành tiền (đ) | Giá H.T (đ) | Thành tiền (đ) | Chênh lệch (đ) | Tổng chênh (đ) | Cước ôtô Cước sông | Cước bộ
III |  | MÁY THI CÔNG
1 | M102.0302 | Ca máy phá dỡ các công trình hiện trạng | Ca | 2 | 2550000 | 5100000 | 2550000 | 5100000 | 1 | 2550000 | 5100000 |  | 0 | 2550000 | 5100000 | 5100000 | 0 |  |  | thôn 5
4 | M112.2102 | Cần cẩu bánh xích 10T | ca | 1 | 2256343 | 491905.3374 | 2089914 | 455622.1511 | 1 | 2089914 | 455622.1511 |  | 0 | 2550000 | 455622.1511 | 2550000 | -36283.1863 |  |  | thôn 2
9 | M112.1101 | Cần trục ô tô - sức nâng : 3,0 T | ca | 0.55 | 1612736 | 887004.8 | 1507908 | 829349.4 | 1 | 1507908 | 829349.4 |  | 0 | 1507908 | 829349.4 | 829349.4 | -57655.4 |  |  | thôn 6
10 | M101.0803 | Cần trục tháp - sức nâng : 25,0 T | ca | 0.5 | 3038093 | 457363.6345 | 3108343 | 467939.2802 | 1 | 3108343 | 467939.2802 |  | 0 | 3108343 | 467939.2802 | 1554171.5 | 10575.6457 |  |  | thôn 2
17 | M102.1802 | Máy bơm bê tông 40 - 60 m3/h | ca | 6 | 2260828 | 4419663.2664 | 2326668 | 4548373.0265 | 1 | 2326668 | 4548373.0265 |  | 0 | 2326668 | 4548373.0265 | 13960008 | 128709.7601 |  |  | thôn 2
2 | M112.2102 | Máy cắt bê tông 7,5 kW | ca | 7.5 | 311217 | 438162.4143 | 336547 | 473824.5213 | 1 | 336547 | 473824.5213 |  | 0 | 336547 | 473824.5213 | 2524102.5 | 35662.107 |  |  | thôn 2
5 | M101.0104 | Máy cắt gạch đá - công suất : 1,7 kW | ca | 60 | 27817 | 284694.7555 | 27917 | 285718.2115 | 1 | 27917 | 285718.2115 |  | 0 | 27917 | 285718.2115 | 1675020 | 1023.456 |  |  | thôn 2
11 | M112.1701 | Máy cắt uốn cốt thép - công suất : 5,0 kW | ca | 16 | 281286 | 763387.7011 | 306549 | 831949.4621 | 1 | 306549 | 831949.4621 |  | 0 | 306549 | 831949.4621 | 4904784 | 68561.761 |  |  | thôn 2
5 | M112.1301 | Máy đào một gầu, bánh xích - dung tích gầu : 0,50 m3 | ca | 45 | 2391243 | 15633420.6605 | 2093759 | 13688535.715 | 1 | 2093759 | 13688535.715 |  | 0 | 2450000 | 13688535.715 | 110250000 | -1944884.9455 |  |  | thôn 2
2 | M112.2601 | Máy đào một gầu, bánh xích - dung tích gầu : 0,80 m3 | ca | 3.5 | 2938899 | 1486847.7821 | 2551618 | 1290914.5786 | 1 | 2551618 | 1290914.5786 |  | 0 | 2550000 | 1290914.5786 | 8925000 | -195933.2035 |  |  | thôn 2
12 | M101.1004 | Máy đào một gầu, bánh xích - dung tích gầu : 1,25 m3 | ca | 1 | 4000423 | 1444760.7673 | 3497688 | 1263197.0166 | 1 | 3497688 | 1263197.0166 |  | 0 | 3500000 | 1263197.0166 | 3500000 | -181563.7507 |  |  | thôn 2
14 | M104.0102 | Máy đầm bê tông, dầm dùi - công suất : 1,5 kW | ca | 41 | 276782 | 2642717.5806 | 301979 | 2883298.8138 | 1 | 301979 | 2883298.8138 |  | 0 | 301979 | 2883298.8138 | 12381139 | 240581.2332 |  |  | thôn 2
7 | M101.0104 | Máy đầm bê tông, đầm bàn - công suất : 1,0 kW | ca | 23 | 272875 | 598282.5306 | 298005 | 653380.4326 | 1 | 298005 | 653380.4326 |  | 0 | 298005 | 653380.4326 | 6854115 | 55097.902 |  |  | thôn 2
18 | M102.1802 | Máy đầm đất cầm tay - trọng lượng : 70 kg | ca | 29 | 396542 | 2864976.6923 | 392613 | 2836590.0563 | 1 | 392613 | 2836590.0563 |  | 0 | 392613 | 2836590.0563 | 11385777 | -28386.636 |  |  | thôn 2
16 | M102.1001 | Máy hàn xoay chiều - công suất : 14 kW - 15 kW | ca | 5 | 363108 | 551924.16 | 393704 | 598430.08 | 1 | 393704 | 598430.08 |  | 0 | 393704 | 598430.08 | 1968520 | 46505.92 |  |  | thôn 2
2 | M112.2201 | Máy hàn xoay chiều - công suất : 23,0 kW | ca | 45 | 411700 | 3075731.2419 | 442925 | 3309007.1905 | 1 | 442925 | 3309007.1905 |  | 0 | 442925 | 3309007.1905 | 19931625 | 233275.9486 |  |  | thôn 2
6 | M101.0102 | Máy khoan bê tông cầm tay - công suất : 0,62 kW | ca | 84 | 15042 | 376350.84 | 15072 | 377101.44 | 1 | 15072 | 377101.44 |  | 0 | 15072 | 377101.44 | 1266048 | 750.6 |  |  | thôn 2
4 | M101.0102 | Máy trộn bê tông - dung tích : 250,0 lít | ca | 37 | 320806 | 1065399.9341 | 346136 | 1149521.1174 | 1 | 346136 | 1149521.1174 |  | 0 | 346136 | 1149521.1174 | 12807032 | 84121.1833 |  |  | thôn 2
15 | M102.1001 | Máy trộn vữa 150 lít | ca | 48 | 294869 | 1368612.0535 | 320100 | 1485719.8224 | 1 | 320100 | 1485719.8224 |  | 0 | 320100 | 1485719.8224 | 15364800 | 117107.7689 |  |  | thôn 2
9 | M104.0202 | Máy ủi - công suất : 110,0 CV | ca | 4.5 | 2096893 | 2439386.9213 | 1831480 | 2130622.9543 | 1 | 1831480 | 2130622.9543 |  | 0 | 1831480 | 2130622.9543 | 8241660 | -308763.9669 |  |  | thôn 2
2 | M112.2201 | Máy vận thăng - sức nâng : 0,8 T | ca | 1 | 447226 | 146059.5393 | 472887 | 154440.1653 | 1 | 472887 | 154440.1653 |  | 0 | 472887 | 154440.1653 | 472887 | 8380.626 |  |  | thôn 2
11 | M112.4002 | Ô tô tự đổ - trọng tải : 5,0 T | ca | 25 | 1727890 | 2242269.0299 | 1492212 | 1936431.5747 | 1 | 1492212 | 1936431.5747 |  | 0 | 1500000 | 1936431.5747 | 37500000 | -305837.4552 |  |  | thôn 2
19 | M101.0503 | Xe nâng - chiều cao nâng : 12 m | ca | 2.5 | 1683552 | 942789.12 | 1578724 | 884085.44 | 1 | 1578724 | 884085.44 |  | 0 | 1600000 | 884085.44 | 4000000 | -58703.68 |  |  | thôn 2
|  | TỔNG MÁY THI CÔNG |  |  |  | 95435976.7251 |  | 87544452.758 |  |  | 87544452.758 |  | 0 |  | 87814773.8866 | 287946038.4 | -7621202.8384

## Sheet8
| MST CTY |  | SỐ TIỀN | KHẤU TRỪ | BH TRỪ
NGUYỄN VĂN BÌNH | 0200742545 | CÔNG TY CỔ PHẦN XÂY DỰNG BẠCH ĐẰNG 234 | 49780000
NGUYỄN VĂN BÌNH | 0201772648 | MINH ANH | 69530000 |  | 3465000
NGUYỄN VĂN BÌNH | 0201558549 | CÔNG TY CỔ PHẦN XÂY DỰNG THƯƠNG MẠI ĐẠT PHÚ | 16770000 | 650000
136080000
615000
30750
|  | ĐƯỢC HOÀN | 619250

## Sheet4
Tên Hàng | ĐVT | SL | Đơn giá | TT
Ampe kế 300A | cái | 1 | 230000 | 230000
Aptomat MCB 1 pha 1 cực 16A - 4,5KA -250V | cái | 3 | 135000 | 405000
Aptomat MCB 1 pha 1 cực 10A - 4,5KA -250V | cái | 3 | 135000 | 405000
Aptomat MCB 1 pha 1 cực 32A - 4.5KA - 250V | cái | 3 | 135000 | 405000
Aptomat MCB 1 pha 2 cực 63A - 6KA - 250V | cái | 3 | 310000 | 930000
Aptomat MCB 1 pha, 2 cực 16A-6KA | cái | 3 | 135000 | 405000
Aptomat MCCB 3P-20A-6KA (LS) | cái | 1 | 680000 | 680000
Aptomat MCCB 3P-30A-6KA (LS) | cái | 1 | 680000 | 680000
Aptomat MCCB 3P-63A-30KA (LS) | cái | 1 | 1020000 | 1020000
Bảng điện | bảng | 4 | 36500 | 146000
Cáp CXV (2x16)mm2 | m | 182 | 131182 | 23875124
Cáp hạ thế AL/XLPE/PVC 4x25mm2 | m | 79 | 367985 | 29070815
Cáp hạ thế CU/XLPE/PVC/DSTA/PVC 4x16mm2 | m | 49 | 243265 | 11919985
Cáp hạ thế CU/XLPE/PVC/DSTA/PVC 4x6mm2 | m | 76 | 106315 | 8079940
Cáp lên đèn Cu/PVC/PVC 3x1.5 | m | 36 | 39091 | 1407276
Cần đèn đơn CD04 | bộ | 8 | 2090000 | 16720000
Cầu chì 2A | bộ | 1 | 15000 | 15000
Con son + sứ đón dây điện | bộ | 3 | 350000 | 1050000
Côn nhựa PPR D32/20mm | cái | 1 | 6455 | 6455
Côn nhựa PPR D32/25mm | cái | 2 | 6455 | 12910
Côn nhựa uPVC, D90/42mm | cái | 2 | 17600 | 35200
Côn nhựa uPVC, D90/48mm | cái | 5 | 19800 | 99000
Côn, cút nhựa miệng bát D110mm | cái | 24 | 35000 | 840000
Công tắc 1 hạt (gồm hạt+mặt) | cái | 6 | 33200 | 199200
Công tắc 1 hạt (gồm hạt+mặt+đế âm) | cái | 8 | 38300 | 306400
Công tắc 2 hạt (gồm hạt+mặt) | cái | 6 | 76400 | 458400
Cột chống thép ống | kg | 69 | 12627 | 871263
Cột điện BTLT 8,5m | cột | 1 | 2780000 | 2780000
Cột thép Bát giác rời cần 6m D78 dày 3.5mm. | cột | 4 | 3452546 | 13810184
Cút | cái | 7 | 6500 | 45500
Cút nhựa PPR D20mm | cái | 1 | 5545 | 5545
Cút nhựa PPR D25mm | cái | 74 | 7364 | 544936
Cút nhựa PPR D32mm | cái | 20 | 12909 | 258180
Cút nhựa PPR ren trong D20-1/2" | cái | 8 | 40182 | 321456
Cút nhựa PPR ren trong D25-1/2" | cái | 10 | 40182 | 401820
Cút nhựa uPVC, D110mm | cái | 6 | 69300 | 415800
Cút nhựa uPVC, D42mm | cái | 12 | 5100 | 61200
Cút nhựa uPVC, D48mm | cái | 12 | 8000 | 96000
Cút nhựa uPVC, D60mm | cái | 10 | 11800 | 118000
Cút nhựa uPVC, D90mm | cái | 9 | 44700 | 402300
Cút PVC d=90mm | cái | 8 | 44700 | 357600
Cửa cột | cửa | 4 | 150000 | 600000
Chao chụp | bộ | 20 | 5000 | 100000
Chân đỡ dây D8 thép mạ kẽm, L=0,2 | cái | 288 | 5000 | 1440000
chếch nhựa uPVC, D110mm | cái | 8 | 52000 | 416000
Chếch nhựa uPVC, D60mm | cái | 18 | 10100 | 181800
Chếch nhựa uPVC, D75mm | cái | 6 | 17500 | 105000
Chếch nhựa uPVC, D90mm | cái | 34 | 31800 | 1081200
Chếch nhựa uPVC,D42mm | cái | 12 | 3900 | 46800
Chốt âm | bộ | 2 | 110000 | 220000
Chuyển mạch vôn kế | cái | 1 | 282000 | 282000
Dây điện CV (1x1.5)mm2 | m | 4768 | 5720 | 27272960
Dây đơn 2CV- 1x1,5mm2 | m | 2384 | 5720 | 13636480
Đai giữ ống | cái | 76 | 5000 | 380000
Đầu nối thẳng PPR D20mm | cái | 1 | 2909 | 2909
Đầu nối thẳng PPR D25mm | cái | 28 | 4909 | 137452
Đầu nối thẳng PPR D32mm | cái | 5 | 7636 | 38180
Đèn báo tín hiệu pha, kiểu lắp bảng | bộ | 1 | 42000 | 42000
Đèn led panel ốp trần D200 -12W | bộ | 12 | 232727 | 2792724
Đèn LED STAR 847 hoặc tương đương | bộ | 8 | 2840000 | 22720000
Đèn led tuýp đôi gắn tường dài 1,2m 2x20W | bộ | 30 | 396000 | 11880000
Đèn ốp trần Led panel D200-9W | bộ | 8 | 198000 | 1584000
Đế âm | cái | 57 | 5100 | 290700
Hộp điện phòng 3-6 module | cái | 3 | 182000 | 546000
Hộp đo điện trở | cái | 2 | 160000 | 320000
Hộp nối dây 150x150 | cái | 36 | 33000 | 1188000
Hộp số (nếu có) | cái | 12 | 50000 | 600000
Hộpđo điện trở | cái | 4 | 160000 | 640000
Thiết bị vệ sinh |  |  |  | 0
Bệt xí liền khối kiểu II | bộ | 7 | 3460000 | 24220000
Bộ phụ kiện nhà WC (gương, móc treo inox, hộp+khay đựng giấy, xà phòng | bộ | 4 | 850000 | 3400000
Bộ phụ kiện phòng wc (gương, móc treo Inox, hộp + khay giấy, xà phòng) | bộ | 2 | 850000 | 1700000
Bộ si phông chậu lavabo (loại nhựa) | bộ | 6 | 280000 | 1680000
Bể inox 2m3 | bể | 3 | 7500000 | 22500000
Cầu chắn rác D110 | cái | 12 | 150000 | 1800000
Cầu chắn rác D50 | cái | 6 | 120000 | 720000
Cầu chắn rác D80 | cái | 4 | 120000 | 480000
Chậu rửa treo tường | bộ | 6 | 1170000 | 7020000
Chậu tiểu nam kiểu I | bộ | 3 | 1240000 | 3720000
Van xả+phụ kiện tiểu nam | bộ | 3 | 830000 | 2490000
Vòi rửa chậu lavabo (Viglacera hoặc tương đương) | bộ | 6 | 580000 | 3480000
Vòi rửa vệ sinh (Viglacera hoặc tương đương) | cái | 7 | 180000 | 1260000