## Công trình
BẢNG DỰ TOÁN HẠNG MỤC CÔNG TRÌNH | [37 empty] | (đ)
CÔNG TRÌNH : XÂY DỰNG HỆ THỐNG CỐNG HỘP KÊNH BẾN KEM ĐOẠN TỪ NHÀ ÔNG CHÍN ĐẾN KÊNH ĐẠI TRÀ 2, XÃ KIẾN MINH
HẠNG MỤC 1
STT | Ký hiệu bản vẽ | Mã hiệu định mức | Mã hiệu vữa | Mã hiệu công tác | Danh mục công tác/ Diễn giải KL | Đơn vị tính | Số C.K | Kích thước |  |  | Hệ số phụ | Tổng dài | D.tích (M2) | K.L C.Kiện | Khối lượng | Đơn giá (đ) |  |  |  | Thành tiền (đ) |  |  |  | Hệ số điều chỉnh |  |  | Ghi chú, Nguồn gốc xuất xứ | Dữ liệu đã dùng |  | Hao phí định mức |  |  | Hệ số định mức |  |  | Thời điểm thi công |  | Tỉnh TP / Chuyên ngành
[8 empty] | Dài | Rộng | Cao | [5 empty] | Vật liệu | V.L phụ | Nhân công | Máy T.C | Vật liệu | V.L phụ | Nhân công | Máy thi công | V.L | N.C | Máy |  | Đơn giá | Giá máy | V.L | N.C | Máy | V.L | N.C | Máy | Bắt đầu | Kết thúc
|  |  |  | HM | HẠNG MỤC 1 | [8 empty] | 4
BIỆN PHÁP THI CÔNG
1 |  |  |  | TT | Vận chuyển phao chuyến đến và chuyến về | ca | [8 empty] | 2 |  |  |  | 3000000 | 0 | 0 | 0 | 6000000
[5 empty] | 2 = 2 | [8 empty] | 2
2 |  | AC.22111 |  | AC.22111 | Đóng cọc ván thép (cừ Larsen) trên cạn bằng máy đóng cọc 1,8T, chiều dài cọc <=12 m, đất cấp I | 100m | [8 empty] | 48.04 |  |  | 1750160 | 4102240 | 0 | 0 | 84077686.4 | 197071609.6 |  |  |  |  | DG2595_2022HP_XD | Giá máy 156/2022/QĐ-SXD Vùng 1 | A24.0230~Cọc ván thép <=12m~m~100~100~0~0~0~1~1~0~0~CocVanThep~~0žZ999~Vât liệu khác~%~0.5~0.5~0~0~0~1~1~0~0~VatLieuKhac~~0 | N2.35~Nhân công 3,5/7 - Nhóm 2~công~6.68~6.68~262000~288500~0~1~1~0~0~N2.35~Được tính toán, rồi Link từ sheet Nhân công sang~0 | M103.0202~Máy đóng cọc chạy trên ray - trọng lượng đầu búa : 1,8 T~ca~2.226~2.226~1789199~1633554~344605~1~1~0~0~M492~Được tính toán, rồi Link từ sheet Máy sang~0žM999~Máy khác~%~3~3~39827.56974~36362.91204~0~1~1~0~0~~~0 | [5 empty] | HaiPhong
Toàn tuyến chia 5 phân đoạn thi công;Phân đoạn 1--phân đoạn 5; mỗi phân đoạn 43m (tận dụng và luân chuyển cọc cừ)
Phân đoạn 1
[5 empty] | Cừ + văng chống dọc biên: (43*2*8+43*2*2)/100 = 8,6 | [8 empty] | 8.6
[5 empty] | Cừ thay đên quai xanh:5,6*8/100 = 0,448 | [8 empty] | 0.448
[5 empty] | Văng chống ngang khoảng cách 10 m có 1 đểm chống ngang: 43/10+1 tính chẵn 5 điểm văng: 5*2*5,6/100 = 0,56 | [8 empty] | 0.56
Phân đoạn 2
[5 empty] | Cừ + văng chống dọc biên: (43*2*8+43*2*2)/100 = 8,6 | [8 empty] | 8.6
[5 empty] | Cừ thay đên quai xanh:5,6*8/100 = 0,448 | [8 empty] | 0.448
[5 empty] | Văng chống ngang khoảng cách 10 m có 1 đểm chống ngang: 43/10+1 tính chẵn 5 điểm văng: 5*2*5,6/100 = 0,56 | [8 empty] | 0.56
Phân đoạn 3
[5 empty] | Cừ + văng chống dọc biên: (43*2*8+43*2*2)/100 = 8,6 | [8 empty] | 8.6
[5 empty] | Cừ thay đên quai xanh:5,6*8/100 = 0,448 | [8 empty] | 0.448
[5 empty] | Văng chống ngang khoảng cách 10 m có 1 đểm chống ngang: 43/10+1 tính chẵn 5 điểm văng: 5*2*5,6/100 = 0,56 | [8 empty] | 0.56
Phân đoạn 4
[5 empty] | Cừ + văng chống dọc biên: (43*2*8+43*2*2)/100 = 8,6 | [8 empty] | 8.6
[5 empty] | Cừ thay đên quai xanh:5,6*8/100 = 0,448 | [8 empty] | 0.448
[5 empty] | Văng chống ngang khoảng cách 10 m có 1 đểm chống ngang: 43/10+1 tính chẵn 5 điểm văng: 5*2*5,6/100 = 0,56 | [8 empty] | 0.56
Phân đoạn 5
[5 empty] | Cừ + văng chống dọc biên: (43*2*8+43*2*2)/100 = 8,6 | [8 empty] | 8.6
[5 empty] | Cừ thay đên quai xanh:5,6*8/100 = 0,448 | [8 empty] | 0.448
[5 empty] | Văng chống ngang khoảng cách 10 m có 1 đểm chống ngang: 43/10+1 tính chẵn 5 điểm văng: 5*2*5,6/100 = 0,56 | [8 empty] | 0.56
3 |  |  |  | TT | Cừ thép thuê 2500 đ/m/ngày dự kiến thi công 6 tháng ; cừ thép luân chuyển sử dung 3 lần | m | [8 empty] | 2882.4 | 2500 |  |  |  | 7206000 | 0 | 0 | 0 |  |  |  | 1297080000
[5 empty] | 48,04/3*6*30 = 2882,4 | [8 empty] | 2882.4
4 |  |  |  | TT | Bơm nước thi công cho 5 phân đoạn | ca | [8 empty] | 75 |  |  | 50000 | 450000 | 0 | 0 | 3750000 | 33750000
[5 empty] | 15*5 = 75 | [8 empty] | 75
5 |  |  |  | TT | Thuê ván thép chống lầy để xe đi đóng cọc tre hố móng | đoạn | [8 empty] | 5 | 19500000 |  |  |  | 97500000 | 0 | 0 | 0
Thuê cho phân đoạn 1+2+3+4+5
[5 empty] | 5 = 5 | [8 empty] | 5
6 |  | AC.22111 |  | AC.22111 | Nhổ cọc ván thép (cừ Larsen) trên cạn bằng máy đóng cọc 1,8T, chiều dài cọc <=12 m, đất cấp I | 100m | [8 empty] | 48.04 |  |  | 1750160 | 4102240 | 0 | 0 | 84077686.4 | 197071609.6 |  |  |  |  | DG2595_2022HP_XD | Giá máy 156/2022/QĐ-SXD Vùng 1 | A24.0230~Cọc ván thép <=12m~m~100~100~0~0~0~1~1~0~0~CocVanThep~~0žZ999~Vât liệu khác~%~0.5~0.5~0~0~0~1~1~0~0~VatLieuKhac~~0 | N2.35~Nhân công 3,5/7 - Nhóm 2~công~6.68~6.68~262000~288500~0~1~1~0~0~N2.35~Được tính toán, rồi Link từ sheet Nhân công sang~0 | M103.0202~Máy đóng cọc chạy trên ray - trọng lượng đầu búa : 1,8 T~ca~2.226~2.226~1789199~1633554~344605~1~1~0~0~M492~Được tính toán, rồi Link từ sheet Máy sang~0žM999~Máy khác~%~3~3~39827.56974~36362.91204~0~1~1~0~0~~~0 | [5 empty] | HaiPhong
[5 empty] | Bằng KL đóng: 48,04 = 48,04 | [8 empty] | 48.04
7 |  | AL.16121 |  | AL.16121 | Rải vải địa kỹ thuật làm nền đường, mái đê, đập | 100m2 | [8 empty] | 1.44 | 1167831 |  | 309160 |  | 1681676.64 | 0 | 445190.4 | 0 |  |  |  |  | DG2595_2022HP_XD | Giá máy 156/2022/QĐ-SXD Vùng 1 | A24.0782~Vải địa kỹ thuật~m2~105~105~11100~10400~0~1~1~0~11440~VaiDiaKyThuat~Áp theo "Vài địa kỹ thuật không dệt 12KN" trong Thông báo giá VL số: 621/2025/TB-SXD của Sở XD TP Hải Phòng ngày 08/12/2025. Vùng: 10~0žZ999~Vât liệu khác~%~0.2~0.2~11655~10920~0~1~1~0~0~VatLieuKhac~~0 | N2.35~Nhân công 3,5/7 - Nhóm 2~công~1.18~1.18~262000~288500~0~1~1~0~0~N2.35~Được tính toán, rồi Link từ sheet Nhân công sang~0 | [6 empty] | HaiPhong
[5 empty] | Bạt chống thấm nước phía ngoài cừ làm đê quai xanh:(5*5,6+20)*3/100 = 1,44 | [8 empty] | 1.44
2.THI CÔNG PHÂN ĐOẠN 1+2+3+4+5
8 |  | AA.12111 |  | AA.12111 | Chặt cây ở địa hình bằng phẳng bằng máy cưa, đường kính gốc cây <= 20cm | cây | [8 empty] | 20 |  |  | 15491 | 1603 | 0 | 0 | 309820 | 32060 |  |  |  |  | DG2595_2022HP_XD | Giá máy 156/2022/QĐ-SXD Vùng 1 |  | N1.30~Nhân công 3,0/7 - Nhóm 1~công~0.07~0.07~221303~243700~0~1~1~0~0~N1.30~Được tính toán, rồi Link từ sheet Nhân công sang~0 | M112.3801~Máy cưa gỗ cầm tay - công suất : 1,3 kW~ca~0.065~0.065~24662~25048~0~1~1~0~0~M459~Được tính toán, rồi Link từ sheet Máy sang~0 | [5 empty] | HaiPhong
[5 empty] | 20 = 20 | [8 empty] | 20
PHẦN MÓNG
9 |  | AB.36120 |  | AB.36120 | Xói hút bùn trong khung vây phòng nước, các trụ dưới nước | m3 | [8 empty] | 1152.9 | 2546 |  | 75243 | 679931 | 2935283.4 | 0 | 86747654.7 | 783892449.9 |  |  |  |  | DG2595_2022HP_XD | Giá máy 156/2022/QĐ-SXD Vùng 1 | A24.0350~ống xói F50mm~m~0.005~0.005~55000~55000~0~1~1~0~60500~OngXoi~~0žA24.0348~ống xói F150mm~m~0.005~0.005~160000~350000~0~1~1~0~378000~OngXoi~~0žA24.0349~ống xói F250mm~m~0.005~0.005~270000~550000~0~1~1~0~594000~OngXoi~~0žZ999~Vât liệu khác~%~5~5~24.25~47.75~0~1~1~0~0~VatLieuKhac~~0 | N1.30~Nhân công 3,0/7 - Nhóm 1~công~0.34~0.34~221303~243700~0~1~1~0~0~N1.30~Được tính toán, rồi Link từ sheet Nhân công sang~0 | M108.0308~Máy nén khí, động cơ diezel - năng suất : 1200,00 m3/h~ca~0.057~0.057~3027990~2576996~293092~1~1~0~0~M406~Được tính toán, rồi Link từ sheet Máy sang~0žM112.0402~Máy bơm xói 4MC (75 kW)~ca~0.057~0.057~734664~782820~246908~1~1~0~0~M679~Được tính toán, rồi Link từ sheet Máy sang~0žM109.0104~Sà lan 400T~ca~0.057~0.057~891221~891221~0~1~1~0~0~M522~Được tính toán, rồi Link từ sheet Máy sang~0žM109.0507~Ca nô 150 CV~ca~0.001~0.001~2067189~1995246~1233958~1~1~0~0~M622~Được tính toán, rồi Link từ sheet Máy sang~0žM102.0501~Cần cẩu nổi, kéo theo 30T~ca~0.057~0.057~7147541~6848149~2172842~1~1~0~0~M221~Được tính toán, rồi Link từ sheet Máy sang~0žM112.0105~Máy bơm nước, động cơ điện 14 kW~ca~0.057~0.057~90924~95300~0~1~1~0~0~M345~Được tính toán, rồi Link từ sheet Máy sang~0 | [5 empty] | HaiPhong
[5 empty] | Đoạn mương lọt giữa 2 bên nhà dân máy đào tính 70%:1647*70% = 1152,9 | [8 empty] | 1152.9
10 |  | AB.25211 |  | AB.25211 | Đào móng công trình, chiều rộng móng <= 10m, bằng máy đào 0,8m3, đất cấp I | 100m3 | [8 empty] | 4.8853 |  |  | 380641 | 884609 | 0 | 0 | 1859545.4773 | 4321580.3477 |  |  |  |  | DG2595_2022HP_XD | Giá máy 156/2022/QĐ-SXD Vùng 1 |  | N1.30~Nhân công 3,0/7 - Nhóm 1~công~1.72~1.72~221303~243700~0~1~1~0~0~N1.30~Được tính toán, rồi Link từ sheet Nhân công sang~0 | M101.0104~Máy đào một gầu, bánh xích - dung tích gầu : 0,80 m3~ca~0.301~0.301~2938899~2551986~293092~1~1~0~0~M6~Được tính toán, rồi Link từ sheet Máy sang~0 | [5 empty] | HaiPhong
[5 empty] | Đoạn mương một bên nhà dân và một bên đường giao thông, tính 30%:1628,427*30%/100 = 4,8853 | [8 empty] | 4.8853
11 |  | AB.24131 |  | AB.24131 | Đào xúc đất bằng máy đào 1,25m3, đất cấp I | 100m3 | [8 empty] | 16.4143 |  |  | 81882 | 730011 | 0 | 0 | 1344035.7126 | 11982619.5573 |  |  |  |  | DG2595_2022HP_XD | Giá máy 156/2022/QĐ-SXD Vùng 1 |  | N1.30~Nhân công 3,0/7 - Nhóm 1~công~0.37~0.37~221303~243700~0~1~1~0~0~N1.30~Được tính toán, rồi Link từ sheet Nhân công sang~0 | M101.0105~Máy đào một gầu, bánh xích - dung tích gầu : 1,25 m3~ca~0.172~0.172~4000423~3498165~293092~1~1~0~0~M9~Được tính toán, rồi Link từ sheet Máy sang~0žM101.0503~Máy ủi - công suất : 110,0 CV~ca~0.02~0.02~2096893~1831732~293092~1~1~0~0~M45~Được tính toán, rồi Link từ sheet Máy sang~0 | [5 empty] | HaiPhong
[5 empty] | Đào xúc bùn :1152,9/100+4,8853 = 16,4143 | [8 empty] | 16.4143
12 |  | AB.41411 |  | AB.41411 | Vận chuyển đất bằng ôtô tự đổ 5 tấn trong phạm vi <= 1000m, đất cấp I | 100m3 | [8 empty] | 16.414 |  |  |  | 1987073 | 0 | 0 | 0 | 32615816.222 |  |  |  |  | DG2595_2022HP_XD | Giá máy 156/2022/QĐ-SXD Vùng 1 |  |  | M106.0202~Ô tô tự đổ - trọng tải : 5,0 T~ca~1.15~1.15~1727890~1492461~270000~1~1~0~0~M107~Được tính toán, rồi Link từ sheet Máy sang~0 | [5 empty] | HaiPhong
[5 empty] | Theo KL đào xúc: 16,414 = 16,414 | [8 empty] | 16.414
13 |  | AB.42111 |  | AB.42111 | Vận chuyển đất bằng ô tô tự đổ 5T 1km tiếp theo trong phạm vi <= 5km, đất cấp I | 100m3 | [8 empty] | 16.414 |  |  |  | 3663128 | 0 | 0 | 0 | 60126582.992 |  |  | 4 |  | DG2595_2022HP_XD | Giá máy 156/2022/QĐ-SXD Vùng 1 |  |  | M106.0202~Ô tô tự đổ - trọng tải : 5,0 T~ca~0.53~0.53~1727890~1492461~270000~1~1~0~0~M107~Được tính toán, rồi Link từ sheet Máy sang~0 | [5 empty] | HaiPhong
[5 empty] | The KL trên; hệ số Kvc=4:16,414 = 16,414 | [8 empty] | 16.414
14 |  | AC.11121 |  | AC.11121 | Đóng cọc tre bằng thủ công, chiều dài cọc > 2,5m vào đất cấp I | 100m | [8 empty] | 456.875 | 413484 |  | 483976 |  | 188910502.5 | 0 | 221116535 | 0 |  |  |  |  | DG2595_2022HP_XD | Giá máy 156/2022/QĐ-SXD Vùng 1 | A24.0227~Cọc tre >2,5m~m~105~105~3200~4800~0~1~1~0~5184~CocTre~~0žA24.0183~Cây chống~cây~1.65~1.65~19000~22000~0~1~1~0~23760~CayChong~~0žA24.0418~Gỗ ván~m3~0.01~0.01~3409091~3300000~0~1~1~0~3630000~GoVan~Áp theo "Gỗ cốp pha (dày 2-3cm)" trong Thông báo giá VL số: 621/2025/TB-SXD của Sở XD TP Hải Phòng ngày 08/12/2025. Vùng: 10~0žZ999~Vât liệu khác~%~3~3~4014.4091~5733~0~1~1~0~0~VatLieuKhac~~0 | N2.30~Nhân công 3,0/7 - Nhóm 2~công~2.02~2.02~239592~263800~0~1~1~0~0~N2.30~Được tính toán, rồi Link từ sheet Nhân công sang~0 | [6 empty] | HaiPhong
[5 empty] | 456,875 = 456,875 | [8 empty] | 456.875
15 |  | AB.13411 |  | AB.13411 | Đắp cát công trình bằng thủ công, đắp nền móng công trình | m3 | [8 empty] | 73.1 | 174216 |  | 99586 |  | 12735189.6 | 0 | 7279736.6 | 0 |  |  |  |  | DG2595_2022HP_XD | Giá máy 156/2022/QĐ-SXD Vùng 1 | A24.1042~Cát~m3~1.22~1.22~140000~280000~0~1~1~0~308000~Cat~Áp theo "Cát san lấp" trong Thông báo giá VL số: 621/2025/TB-SXD của Sở XD TP Hải Phòng ngày 08/12/2025. Vùng: 10~0žZ999~Vât liệu khác~%~2~2~1708~3416~0~1~1~0~0~VatLieuKhac~~0 | N1.30~Nhân công 3,0/7 - Nhóm 1~công~0.45~0.45~221303~243700~0~1~1~0~0~N1.30~Được tính toán, rồi Link từ sheet Nhân công sang~0 | [6 empty] | HaiPhong
[5 empty] | Đắp cát đen phủ đầu cọc:73,1 = 73,1 | [8 empty] | 73.1
16 |  | AF.82511 |  | AF.82511 | Ván khuôn thép. Ván khuôn móng dài | 100m2 | [8 empty] | 0.464 | 1779989 |  | 3483998 | 344346 | 825914.896 | 0 | 1616575.072 | 159776.544 |  |  |  |  | DG2595_2022HP_XD | Giá máy 156/2022/QĐ-SXD Vùng 1 | A24.0726~Thép tấm~kg~51.81~51.81~19250~18800~0~1~1~0~20304~ThepTam~~0žA24.0712~Thép hình~kg~32.02~32.02~19250~18800~0~1~1~0~20304~ThepHinh~~0žA24.0543~Que hàn~kg~3.26~3.26~25000~25000~0~1~1~0~27500~QueHan~~0žZ999~Vât liệu khác~%~5~5~16952.275~16575.04~0~1~1~0~0~VatLieuKhac~~0 | N2.40~Nhân công 4,0/7 - Nhóm 2~công~12.25~12.25~284408~313200~0~1~1~0~0~N2.40~Được tính toán, rồi Link từ sheet Nhân công sang~0 | M112.4003~Máy hàn xoay chiều - công suất : 23,0 kW~ca~0.82~0.82~411700~447485~293092~1~1~0~0~M423~Được tính toán, rồi Link từ sheet Máy sang~0žM999~Máy khác~%~2~2~3375.94~3669.377~0~1~1~0~0~~~0 | [5 empty] | HaiPhong
[5 empty] | 0,464 = 0,464 | [8 empty] | 0.464
17 |  | AF.11210 | C2221 | AF.11211A | Đổ bê tông thủ công bằng máy trộn, bê tông móng, chiều rộng <= 250 cm, đá 1x2, mác 100, PCB30 | m3 | [8 empty] | 73.1 | 857235 |  | 294698 | 55110 | 62663878.5 | 0 | 21542423.8 | 4028541 |  |  |  |  | DG2595_2022HP_XD | Giá máy 156/2022/QĐ-SXD Vùng 1 | A24.0797A~Xi măng PCB30~kg~222.425~222.425~1380~1597~0~1~1~0~1724.8~XiMangPCB30~Áp theo "Xi măng PCB30 bao Chinfon (đường bộ)" trong Thông báo giá VL số: 621/2025/TB-SXD của Sở XD TP Hải Phòng ngày 08/12/2025. Vùng: 10~0žA24.0180~Cát vàng~m3~0.552475~0.552475~450000~750000~0~1~1~0~825000~CatVang~Áp theo "Cát bê tông ML>2,0" trong Thông báo giá VL số: 621/2025/TB-SXD của Sở XD TP Hải Phòng ngày 08/12/2025. Vùng: 10~0žA24.0008~Đá 1x2~m3~0.909175~0.909175~320000~470000~0~1~1~0~517000~Da1x2~Áp theo "Đá 1x2" trong Thông báo giá VL số: 621/2025/TB-SXD của Sở XD TP Hải Phòng ngày 08/12/2025. Vùng: 10~0žA24.0524~Nước~lít~187.575~187.575~12~12~0~1~1~0~13~Nuoc(Lit)~~0žZ999~Vât liệu khác~%~1~1~8487.4715~11991.32125~0~1~1~0~0~VatLieuKhac~~0 | N2.30~Nhân công 3,0/7 - Nhóm 2~công~1.23~1.23~239592~263800~0~1~1~0~0~N2.30~Được tính toán, rồi Link từ sheet Nhân công sang~0 | M104.0102~Máy trộn bê tông - dung tích : 250,0 lít~ca~0.095~0.095~320806~347214~246908~1~1~0~0~M270~Được tính toán, rồi Link từ sheet Máy sang~0žM112.1301~Máy đầm bê tông, dầm dùi - công suất : 1,5 kW~ca~0.089~0.089~276782~302675~246908~1~1~0~0~M310~Được tính toán, rồi Link từ sheet Máy sang~0 | [5 empty] | HaiPhong
[5 empty] | Bê tông lót:73,1 = 73,1 | [8 empty] | 73.1
18 |  | AF.61120 |  | AF.61120 | Công tác gia công lắp dựng cốt thép. Cốt thép móng, đường kính cốt thép <= 18mm | tấn | [8 empty] | 10.3291 | 19885600 |  | 2009540 | 551116 | 205400350.96 | 0 | 20756739.614 | 5692532.2756 |  |  |  |  | DG2595_2022HP_XD | Giá máy 156/2022/QĐ-SXD Vùng 1 | A24.0739~Thép tròn D<=18mm~kg~1020~1020~19200~14700~0~1~1~0~15876~ThepTron<=18~~0žA24.0293~Dây thép~kg~9.28~9.28~20000~20000~0~1~1~0~22000~DayThep~~0žA24.0543~Que hàn~kg~4.64~4.64~25000~25000~0~1~1~0~27500~QueHan~~0 | N2.35~Nhân công 3,5/7 - Nhóm 2~công~7.67~7.67~262000~288500~0~1~1~0~0~N2.35~Được tính toán, rồi Link từ sheet Nhân công sang~0 | M112.4003~Máy hàn xoay chiều - công suất : 23,0 kW~ca~1.12~1.12~411700~447485~293092~1~1~0~0~M423~Được tính toán, rồi Link từ sheet Máy sang~0žM112.2601~Máy cắt uốn cốt thép - công suất : 5,0 kW~ca~0.32~0.32~281286~307436~246908~1~1~0~0~M454~Được tính toán, rồi Link từ sheet Máy sang~0 | [5 empty] | HaiPhong
[5 empty] | Theo thống kê CT đáy cống: 10329,1/1000 = 10,3291 | [8 empty] | 10.3291
19 |  | AF.82511 |  | AF.82511 | Ván khuôn thép. Ván khuôn móng dài | 100m2 | [8 empty] | 1.16 | 1779989 |  | 3483998 | 344346 | 2064787.24 | 0 | 4041437.68 | 399441.36 |  |  |  |  | DG2595_2022HP_XD | Giá máy 156/2022/QĐ-SXD Vùng 1 | A24.0726~Thép tấm~kg~51.81~51.81~19250~18800~0~1~1~0~20304~ThepTam~~0žA24.0712~Thép hình~kg~32.02~32.02~19250~18800~0~1~1~0~20304~ThepHinh~~0žA24.0543~Que hàn~kg~3.26~3.26~25000~25000~0~1~1~0~27500~QueHan~~0žZ999~Vât liệu khác~%~5~5~16952.275~16575.04~0~1~1~0~0~VatLieuKhac~~0 | N2.40~Nhân công 4,0/7 - Nhóm 2~công~12.25~12.25~284408~313200~0~1~1~0~0~N2.40~Được tính toán, rồi Link từ sheet Nhân công sang~0 | M112.4003~Máy hàn xoay chiều - công suất : 23,0 kW~ca~0.82~0.82~411700~447485~293092~1~1~0~0~M423~Được tính toán, rồi Link từ sheet Máy sang~0žM999~Máy khác~%~2~2~3375.94~3669.377~0~1~1~0~0~~~0 | [5 empty] | HaiPhong
[5 empty] | 1,16 = 1,16 | [8 empty] | 1.16
20 |  | AF.11210 | C2224 | AF.11214A | Đổ bê tông thủ công bằng máy trộn, bê tông móng, chiều rộng <= 250 cm, đá 1x2, mác 250, PCB30 | m3 | [8 empty] | 182.75 | 1027471 |  | 294698 | 55110 | 187770325.25 | 0 | 53856059.5 | 10071352.5 |  |  |  |  | DG2595_2022HP_XD | Giá máy 156/2022/QĐ-SXD Vùng 1 | A24.0797A~Xi măng PCB30~kg~369~369~1380~1597~0~1~1~0~1724.8~XiMangPCB30~Áp theo "Xi măng PCB30 bao Chinfon (đường bộ)" trong Thông báo giá VL số: 621/2025/TB-SXD của Sở XD TP Hải Phòng ngày 08/12/2025. Vùng: 10~0žA24.0180~Cát vàng~m3~0.517625~0.517625~450000~750000~0~1~1~0~825000~CatVang~Áp theo "Cát bê tông ML>2,0" trong Thông báo giá VL số: 621/2025/TB-SXD của Sở XD TP Hải Phòng ngày 08/12/2025. Vùng: 10~0žA24.0008~Đá 1x2~m3~0.8528~0.8528~320000~470000~0~1~1~0~517000~Da1x2~Áp theo "Đá 1x2" trong Thông báo giá VL số: 621/2025/TB-SXD của Sở XD TP Hải Phòng ngày 08/12/2025. Vùng: 10~0žA24.0524~Nước~lít~187.575~187.575~12~12~0~1~1~0~13~Nuoc(Lit)~~0žZ999~Vât liệu khác~%~1~1~10172.9815~13805.7865~0~1~1~0~0~VatLieuKhac~~0 | N2.30~Nhân công 3,0/7 - Nhóm 2~công~1.23~1.23~239592~263800~0~1~1~0~0~N2.30~Được tính toán, rồi Link từ sheet Nhân công sang~0 | M104.0102~Máy trộn bê tông - dung tích : 250,0 lít~ca~0.095~0.095~320806~347214~246908~1~1~0~0~M270~Được tính toán, rồi Link từ sheet Máy sang~0žM112.1301~Máy đầm bê tông, dầm dùi - công suất : 1,5 kW~ca~0.089~0.089~276782~302675~246908~1~1~0~0~M310~Được tính toán, rồi Link từ sheet Máy sang~0 | [5 empty] | HaiPhong
[5 empty] | Đáy cống: 182,75 = 182,75 | [8 empty] | 182.75
TƯỜNG CỐNG
21 |  | AF.61311 |  | AF.61311 | Công tác gia công lắp dựng cốt thép. Cốt thép tường, đường kính cốt thép <= 10mm, chiều cao <= 6m | tấn | [8 empty] | 22.3225 | 19617400 |  | 3392900 | 112514 | 437909411.5 | 0 | 75738010.25 | 2511593.765 |  |  |  |  | DG2595_2022HP_XD | Giá máy 156/2022/QĐ-SXD Vùng 1 | A24.0738~Thép tròn D<=10mm~kg~1005~1005~19200~14700~0~1~1~0~15876~ThepTron<=10~~0žA24.0293~Dây thép~kg~16.07~16.07~20000~20000~0~1~1~0~22000~DayThep~~0 | N2.35~Nhân công 3,5/7 - Nhóm 2~công~12.95~12.95~262000~288500~0~1~1~0~0~N2.35~Được tính toán, rồi Link từ sheet Nhân công sang~0 | M112.2601~Máy cắt uốn cốt thép - công suất : 5,0 kW~ca~0.4~0.4~281286~307436~246908~1~1~0~0~M454~Được tính toán, rồi Link từ sheet Máy sang~0 | [5 empty] | HaiPhong
[5 empty] | Thành cống: (767,07+21555,38)/1000 = 22,3225 | [8 empty] | 22.3225
22 |  | AF.86211 |  | AF.86211 | Ván khuôn thép, khung xương thép, cột chống bằng thép ống. Ván khuôn tường, chiều cao <= 28m | 100m2 | [8 empty] | 21.625 | 2686929 |  | 8105628 | 1102922 | 58104839.625 | 0 | 175284205.5 | 23850688.25 |  |  |  |  | DG2595_2022HP_XD | Giá máy 156/2022/QĐ-SXD Vùng 1 | A24.0726~Thép tấm~kg~51.81~51.81~19250~18800~0~1~1~0~20304~ThepTam~~0žA24.0712~Thép hình~kg~48.84~48.84~19250~18800~0~1~1~0~20304~ThepHinh~~0žA24.0262~Cột chống thép ống~kg~38.13~38.13~12627~12627~0~1~1~0~13889.7~CotChongThepOng~~0žA24.0543~Que hàn~kg~5.6~5.6~25000~25000~0~1~1~0~27500~QueHan~~0žZ999~Vât liệu khác~%~5~5~25589.8001~25136.8751~0~1~1~0~0~VatLieuKhac~~0 | N2.40~Nhân công 4,0/7 - Nhóm 2~công~28.5~28.5~284408~313200~0~1~1~0~0~N2.40~Được tính toán, rồi Link từ sheet Nhân công sang~0 | M112.4003~Máy hàn xoay chiều - công suất : 23,0 kW~ca~1.5~1.5~411700~447485~293092~1~1~0~0~M423~Được tính toán, rồi Link từ sheet Máy sang~0žM102.1001~Máy vận thăng lồng - sức nâng : 3,0 T~ca~0.12~0.12~826454~857495~246908~1~1~0~0~M578~Được tính toán, rồi Link từ sheet Máy sang~0žM102.0406~Cần trục tháp - sức nâng : 25,0 T~ca~0.12~0.12~3038093~3119874~655461~1~1~0~0~M215~Được tính toán, rồi Link từ sheet Máy sang~0žM999~Máy khác~%~2~2~10812.9564~11485.1178~0~1~1~0~0~~~0 | [5 empty] | HaiPhong
[5 empty] | 21,625 = 21,625 | [8 empty] | 21.625
23 |  | AF.12110 | C2224 | AF.12114A | Đổ bê tông thủ công bằng máy trộn, bê tông tường chiều dày <= 45cm, chiều cao <= 6m, đá 1x2, mác 250, PCB30 | m3 | [8 empty] | 280.1925 | 1068163 |  | 652380 | 80297 | 299291261.3775 | 0 | 182791983.15 | 22498617.1725 |  |  |  |  | DG2595_2022HP_XD | Giá máy 156/2022/QĐ-SXD Vùng 1 | A24.0797A~Xi măng PCB30~kg~369~369~1380~1597~0~1~1~0~1724.8~XiMangPCB30~Áp theo "Xi măng PCB30 bao Chinfon (đường bộ)" trong Thông báo giá VL số: 621/2025/TB-SXD của Sở XD TP Hải Phòng ngày 08/12/2025. Vùng: 10~0žA24.0180~Cát vàng~m3~0.517625~0.517625~450000~750000~0~1~1~0~825000~CatVang~Áp theo "Cát bê tông ML>2,0" trong Thông báo giá VL số: 621/2025/TB-SXD của Sở XD TP Hải Phòng ngày 08/12/2025. Vùng: 10~0žA24.0008~Đá 1x2~m3~0.8528~0.8528~320000~470000~0~1~1~0~517000~Da1x2~Áp theo "Đá 1x2" trong Thông báo giá VL số: 621/2025/TB-SXD của Sở XD TP Hải Phòng ngày 08/12/2025. Vùng: 10~0žA24.0524~Nước~lít~187.575~187.575~12~12~0~1~1~0~13~Nuoc(Lit)~~0žZ999~Vât liệu khác~%~5~5~10172.9815~13805.7865~0~1~1~0~0~VatLieuKhac~~0 | N2.35~Nhân công 3,5/7 - Nhóm 2~công~2.49~2.49~262000~288500~0~1~1~0~0~N2.35~Được tính toán, rồi Link từ sheet Nhân công sang~0 | M104.0102~Máy trộn bê tông - dung tích : 250,0 lít~ca~0.095~0.095~320806~347214~246908~1~1~0~0~M270~Được tính toán, rồi Link từ sheet Máy sang~0žM112.1301~Máy đầm bê tông, dầm dùi - công suất : 1,5 kW~ca~0.18~0.18~276782~302675~246908~1~1~0~0~M310~Được tính toán, rồi Link từ sheet Máy sang~0 | [5 empty] | HaiPhong
[5 empty] | 280,1925 = 280,1925 | [8 empty] | 280.1925
24 |  |  |  | TT | Băng cản nước | m2 | [8 empty] | 207.55 | 300000 |  |  |  | 62265000 | 0 | 0 | 0
[5 empty] | 207,55*2*2*0,25 = 207,55 | [8 empty] | 207.55
BẢN MẶT CỐNG
25 |  | AF.86111 |  | AF.86111 | Ván khuôn thép, khung xương thép, cột chống bằng thép ống. Ván khuôn sàn mái, chiều cao <= 28m | 100m2 | [8 empty] | 6.535 | 2493523 |  | 5688160 | 1102922 | 16295172.805 | 0 | 37172125.6 | 7207595.27 |  |  |  |  | DG2595_2022HP_XD | Giá máy 156/2022/QĐ-SXD Vùng 1 | A24.0726~Thép tấm~kg~51.81~51.81~19250~18800~0~1~1~0~20304~ThepTam~~0žA24.0712~Thép hình~kg~40.7~40.7~19250~18800~0~1~1~0~20304~ThepHinh~~0žA24.0262~Cột chống thép ống~kg~36.15~36.15~12627~12627~0~1~1~0~13889.7~CotChongThepOng~~0žA24.0543~Que hàn~kg~5.5~5.5~25000~25000~0~1~1~0~27500~QueHan~~0žZ999~Vât liệu khác~%~5~5~23747.8355~23331.5405~0~1~1~0~0~VatLieuKhac~~0 | N2.40~Nhân công 4,0/7 - Nhóm 2~công~20~20~284408~313200~0~1~1~0~0~N2.40~Được tính toán, rồi Link từ sheet Nhân công sang~0 | M112.4003~Máy hàn xoay chiều - công suất : 23,0 kW~ca~1.5~1.5~411700~447485~293092~1~1~0~0~M423~Được tính toán, rồi Link từ sheet Máy sang~0žM102.1001~Máy vận thăng lồng - sức nâng : 3,0 T~ca~0.12~0.12~826454~857495~246908~1~1~0~0~M578~Được tính toán, rồi Link từ sheet Máy sang~0žM102.0406~Cần trục tháp - sức nâng : 25,0 T~ca~0.12~0.12~3038093~3119874~655461~1~1~0~0~M215~Được tính toán, rồi Link từ sheet Máy sang~0žM999~Máy khác~%~2~2~10812.9564~11485.1178~0~1~1~0~0~~~0 | [5 empty] | HaiPhong
[5 empty] | 6,535 = 6,535 | [8 empty] | 6.535
26 |  | AF.61711 |  | AF.61711 | Công tác gia công lắp dựng cốt thép. Cốt thép sàn mái, đường kính cốt thép <=10mm, chiều cao <= 28m | tấn | [8 empty] | 9.3036 | 19617400 |  | 3641800 | 181776 | 182512442.64 | 0 | 33881850.48 | 1691171.1936 |  |  |  |  | DG2595_2022HP_XD | Giá máy 156/2022/QĐ-SXD Vùng 1 | A24.0738~Thép tròn D<=10mm~kg~1005~1005~19200~14700~0~1~1~0~15876~ThepTron<=10~~0žA24.0293~Dây thép~kg~16.07~16.07~20000~20000~0~1~1~0~22000~DayThep~~0 | N2.35~Nhân công 3,5/7 - Nhóm 2~công~13.9~13.9~262000~288500~0~1~1~0~0~N2.35~Được tính toán, rồi Link từ sheet Nhân công sang~0 | M112.2601~Máy cắt uốn cốt thép - công suất : 5,0 kW~ca~0.4~0.4~281286~307436~246908~1~1~0~0~M454~Được tính toán, rồi Link từ sheet Máy sang~0žM102.1001~Máy vận thăng lồng - sức nâng : 3,0 T~ca~0.017~0.017~826454~857495~246908~1~1~0~0~M578~Được tính toán, rồi Link từ sheet Máy sang~0žM102.0406~Cần trục tháp - sức nâng : 25,0 T~ca~0.017~0.017~3038093~3119874~655461~1~1~0~0~M215~Được tính toán, rồi Link từ sheet Máy sang~0žM999~Máy khác~%~2~2~1782.11699~1905.89673~0~1~1~0~0~~~0 | [5 empty] | HaiPhong
[5 empty] | Bản mặt: 9303,56/1000 = 9,3036 | [8 empty] | 9.3036
27 |  | AF.22310 | C2324 | AF.22314A | Đổ bê tông bằng máy, đổ bằng cần cẩu, bê tông xà dầm, giằng, sàn mái, chiều cao <= 6m, đá 1x2, mác 250, PCB30 | m3 | [8 empty] | 134.375 | 1041267 |  | 434920 | 142876 | 139920253.125 | 0 | 58442375 | 19198962.5 |  |  |  |  | DG2595_2022HP_XD | Giá máy 156/2022/QĐ-SXD Vùng 1 | A24.0797A~Xi măng PCB30~kg~385.4~385.4~1380~1597~0~1~1~0~1724.8~XiMangPCB30~Áp theo "Xi măng PCB30 bao Chinfon (đường bộ)" trong Thông báo giá VL số: 621/2025/TB-SXD của Sở XD TP Hải Phòng ngày 08/12/2025. Vùng: 10~0žA24.0180~Cát vàng~m3~0.5084~0.5084~450000~750000~0~1~1~0~825000~CatVang~Áp theo "Cát bê tông ML>2,0" trong Thông báo giá VL số: 621/2025/TB-SXD của Sở XD TP Hải Phòng ngày 08/12/2025. Vùng: 10~0žA24.0008~Đá 1x2~m3~0.837425~0.837425~320000~470000~0~1~1~0~517000~Da1x2~Áp theo "Đá 1x2" trong Thông báo giá VL số: 621/2025/TB-SXD của Sở XD TP Hải Phòng ngày 08/12/2025. Vùng: 10~0žA24.0524~Nước~lít~195.775~195.775~12~12~0~1~1~0~13~Nuoc(Lit)~~0žZ999~Vât liệu khác~%~1~1~10309.573~13927.2285~0~1~1~0~0~VatLieuKhac~~0 | N2.35~Nhân công 3,5/7 - Nhóm 2~công~1.66~1.66~262000~288500~0~1~1~0~0~N2.35~Được tính toán, rồi Link từ sheet Nhân công sang~0 | M102.0302~Cần cẩu bánh xích 10T~ca~0.04~0.04~2256343~2090057~637697~1~1~0~0~M197~Được tính toán, rồi Link từ sheet Máy sang~0žM112.1301~Máy đầm bê tông, dầm dùi - công suất : 1,5 kW~ca~0.18~0.18~276782~302675~246908~1~1~0~0~M310~Được tính toán, rồi Link từ sheet Máy sang~0žM999~Máy khác~%~2~2~1400.7448~1380.8378~0~1~1~0~0~~~0 | [5 empty] | HaiPhong
[5 empty] | 134,375 = 134,375 | [8 empty] | 134.375
28 |  | AB.66142 |  | AB.66142 | Đắp cát công trình bằng máy đầm đất cầm tay 70kg, độ chặt yêu cầu K=0,90 | 100m3 | [8 empty] | 8.1421 | 17080000 |  | 925047 | 821885 | 139067068 | 0 | 7531825.1787 | 6691869.8585 |  |  |  |  | DG2595_2022HP_XD | Giá máy 156/2022/QĐ-SXD Vùng 1 | A24.1042~Cát~m3~122~122~140000~280000~0~1~1~0~308000~Cat~Áp theo "Cát san lấp" trong Thông báo giá VL số: 621/2025/TB-SXD của Sở XD TP Hải Phòng ngày 08/12/2025. Vùng: 10~0 | N1.30~Nhân công 3,0/7 - Nhóm 1~công~4.18~4.18~221303~243700~0~1~1~0~0~N1.30~Được tính toán, rồi Link từ sheet Nhân công sang~0 | M101.0803~Máy đầm đất cầm tay - trọng lượng : 70 kg~ca~2.042~2.042~396542~390153~246908~1~1~0~0~M71~Được tính toán, rồi Link từ sheet Máy sang~0žM999~Máy khác~%~1.5~1.5~8097.38764~7966.92426~0~1~1~0~0~~~0 | [5 empty] | HaiPhong
[5 empty] | 8,1421 = 8,1421 | [8 empty] | 8.1421
THI CÔNG CỬA CỐNG
29 |  | AC.11122 |  | AC.11122 | Đóng cọc tre bằng thủ công, chiều dài cọc > 2,5m vào đất cấp II | 100m | [8 empty] | 15.745 | 413484 |  | 539082 |  | 6510305.58 | 0 | 8487846.09 | 0 |  |  |  |  | DG2595_2022HP_XD | Giá máy 156/2022/QĐ-SXD Vùng 1 | A24.0227~Cọc tre >2,5m~m~105~105~3200~4800~0~1~1~0~5184~CocTre~~0žA24.0183~Cây chống~cây~1.65~1.65~19000~22000~0~1~1~0~23760~CayChong~~0žA24.0418~Gỗ ván~m3~0.01~0.01~3409091~3300000~0~1~1~0~3630000~GoVan~Áp theo "Gỗ cốp pha (dày 2-3cm)" trong Thông báo giá VL số: 621/2025/TB-SXD của Sở XD TP Hải Phòng ngày 08/12/2025. Vùng: 10~0žZ999~Vât liệu khác~%~3~3~4014.4091~5733~0~1~1~0~0~VatLieuKhac~~0 | N2.30~Nhân công 3,0/7 - Nhóm 2~công~2.25~2.25~239592~263800~0~1~1~0~0~N2.30~Được tính toán, rồi Link từ sheet Nhân công sang~0 | [6 empty] | HaiPhong
[5 empty] | 15,745 = 15,745 | [8 empty] | 15.745
30 |  | AB.13411 |  | AB.13411 | Đắp cát công trình bằng thủ công, đắp nền móng công trình | m3 | [8 empty] | 0.025 | 174216 |  | 99586 |  | 4355.4 | 0 | 2489.65 | 0 |  |  |  |  | DG2595_2022HP_XD | Giá máy 156/2022/QĐ-SXD Vùng 1 | A24.1042~Cát~m3~1.22~1.22~140000~280000~0~1~1~0~308000~Cat~Áp theo "Cát san lấp" trong Thông báo giá VL số: 621/2025/TB-SXD của Sở XD TP Hải Phòng ngày 08/12/2025. Vùng: 10~0žZ999~Vât liệu khác~%~2~2~1708~3416~0~1~1~0~0~VatLieuKhac~~0 | N1.30~Nhân công 3,0/7 - Nhóm 1~công~0.45~0.45~221303~243700~0~1~1~0~0~N1.30~Được tính toán, rồi Link từ sheet Nhân công sang~0 | [6 empty] | HaiPhong
[5 empty] | Đắp cát đen phủ đầu cọc:0,025 = 0,025 | [8 empty] | 0.025
31 |  | AF.82511 |  | AF.82511 | Ván khuôn thép. Ván khuôn móng dài | 100m2 | [8 empty] | 0.019 | 1779989 |  | 3483998 | 344346 | 33819.791 | 0 | 66195.962 | 6542.574 |  |  |  |  | DG2595_2022HP_XD | Giá máy 156/2022/QĐ-SXD Vùng 1 | A24.0726~Thép tấm~kg~51.81~51.81~19250~18800~0~1~1~0~20304~ThepTam~~0žA24.0712~Thép hình~kg~32.02~32.02~19250~18800~0~1~1~0~20304~ThepHinh~~0žA24.0543~Que hàn~kg~3.26~3.26~25000~25000~0~1~1~0~27500~QueHan~~0žZ999~Vât liệu khác~%~5~5~16952.275~16575.04~0~1~1~0~0~VatLieuKhac~~0 | N2.40~Nhân công 4,0/7 - Nhóm 2~công~12.25~12.25~284408~313200~0~1~1~0~0~N2.40~Được tính toán, rồi Link từ sheet Nhân công sang~0 | M112.4003~Máy hàn xoay chiều - công suất : 23,0 kW~ca~0.82~0.82~411700~447485~293092~1~1~0~0~M423~Được tính toán, rồi Link từ sheet Máy sang~0žM999~Máy khác~%~2~2~3375.94~3669.377~0~1~1~0~0~~~0 | [5 empty] | HaiPhong
[5 empty] | 0,019 = 0,019 | [8 empty] | 0.019
32 |  | AF.11210 | C2221 | AF.11211A | Đổ bê tông thủ công bằng máy trộn, bê tông móng, chiều rộng <= 250 cm, đá 1x2, mác 100, PCB30 | m3 | [8 empty] | 2.52 | 857235 |  | 294698 | 55110 | 2160232.2 | 0 | 742638.96 | 138877.2 |  |  |  |  | DG2595_2022HP_XD | Giá máy 156/2022/QĐ-SXD Vùng 1 | A24.0797A~Xi măng PCB30~kg~222.425~222.425~1380~1597~0~1~1~0~1724.8~XiMangPCB30~Áp theo "Xi măng PCB30 bao Chinfon (đường bộ)" trong Thông báo giá VL số: 621/2025/TB-SXD của Sở XD TP Hải Phòng ngày 08/12/2025. Vùng: 10~0žA24.0180~Cát vàng~m3~0.552475~0.552475~450000~750000~0~1~1~0~825000~CatVang~Áp theo "Cát bê tông ML>2,0" trong Thông báo giá VL số: 621/2025/TB-SXD của Sở XD TP Hải Phòng ngày 08/12/2025. Vùng: 10~0žA24.0008~Đá 1x2~m3~0.909175~0.909175~320000~470000~0~1~1~0~517000~Da1x2~Áp theo "Đá 1x2" trong Thông báo giá VL số: 621/2025/TB-SXD của Sở XD TP Hải Phòng ngày 08/12/2025. Vùng: 10~0žA24.0524~Nước~lít~187.575~187.575~12~12~0~1~1~0~13~Nuoc(Lit)~~0žZ999~Vât liệu khác~%~1~1~8487.4715~11991.32125~0~1~1~0~0~VatLieuKhac~~0 | N2.30~Nhân công 3,0/7 - Nhóm 2~công~1.23~1.23~239592~263800~0~1~1~0~0~N2.30~Được tính toán, rồi Link từ sheet Nhân công sang~0 | M104.0102~Máy trộn bê tông - dung tích : 250,0 lít~ca~0.095~0.095~320806~347214~246908~1~1~0~0~M270~Được tính toán, rồi Link từ sheet Máy sang~0žM112.1301~Máy đầm bê tông, dầm dùi - công suất : 1,5 kW~ca~0.089~0.089~276782~302675~246908~1~1~0~0~M310~Được tính toán, rồi Link từ sheet Máy sang~0 | [5 empty] | HaiPhong
[5 empty] | 2,52 = 2,52 | [8 empty] | 2.52
33 |  | AF.82511 |  | AF.82511 | Ván khuôn thép. Ván khuôn móng dài | 100m2 | [8 empty] | 0.075 | 1779989 |  | 3483998 | 344346 | 133499.175 | 0 | 261299.85 | 25825.95 |  |  |  |  | DG2595_2022HP_XD | Giá máy 156/2022/QĐ-SXD Vùng 1 | A24.0726~Thép tấm~kg~51.81~51.81~19250~18800~0~1~1~0~20304~ThepTam~~0žA24.0712~Thép hình~kg~32.02~32.02~19250~18800~0~1~1~0~20304~ThepHinh~~0žA24.0543~Que hàn~kg~3.26~3.26~25000~25000~0~1~1~0~27500~QueHan~~0žZ999~Vât liệu khác~%~5~5~16952.275~16575.04~0~1~1~0~0~VatLieuKhac~~0 | N2.40~Nhân công 4,0/7 - Nhóm 2~công~12.25~12.25~284408~313200~0~1~1~0~0~N2.40~Được tính toán, rồi Link từ sheet Nhân công sang~0 | M112.4003~Máy hàn xoay chiều - công suất : 23,0 kW~ca~0.82~0.82~411700~447485~293092~1~1~0~0~M423~Được tính toán, rồi Link từ sheet Máy sang~0žM999~Máy khác~%~2~2~3375.94~3669.377~0~1~1~0~0~~~0 | [5 empty] | HaiPhong
[5 empty] | 0,075 = 0,075 | [8 empty] | 0.075
34 |  | AF.11210 | C2224 | AF.11214A | Đổ bê tông thủ công bằng máy trộn, bê tông móng, chiều rộng <= 250 cm, đá 1x2, mác 250, PCB30 | m3 | [8 empty] | 12.834 | 1027471 |  | 294698 | 55110 | 13186562.814 | 0 | 3782154.132 | 707281.74 |  |  |  |  | DG2595_2022HP_XD | Giá máy 156/2022/QĐ-SXD Vùng 1 | A24.0797A~Xi măng PCB30~kg~369~369~1380~1597~0~1~1~0~1724.8~XiMangPCB30~Áp theo "Xi măng PCB30 bao Chinfon (đường bộ)" trong Thông báo giá VL số: 621/2025/TB-SXD của Sở XD TP Hải Phòng ngày 08/12/2025. Vùng: 10~0žA24.0180~Cát vàng~m3~0.517625~0.517625~450000~750000~0~1~1~0~825000~CatVang~Áp theo "Cát bê tông ML>2,0" trong Thông báo giá VL số: 621/2025/TB-SXD của Sở XD TP Hải Phòng ngày 08/12/2025. Vùng: 10~0žA24.0008~Đá 1x2~m3~0.8528~0.8528~320000~470000~0~1~1~0~517000~Da1x2~Áp theo "Đá 1x2" trong Thông báo giá VL số: 621/2025/TB-SXD của Sở XD TP Hải Phòng ngày 08/12/2025. Vùng: 10~0žA24.0524~Nước~lít~187.575~187.575~12~12~0~1~1~0~13~Nuoc(Lit)~~0žZ999~Vât liệu khác~%~1~1~10172.9815~13805.7865~0~1~1~0~0~VatLieuKhac~~0 | N2.30~Nhân công 3,0/7 - Nhóm 2~công~1.23~1.23~239592~263800~0~1~1~0~0~N2.30~Được tính toán, rồi Link từ sheet Nhân công sang~0 | M104.0102~Máy trộn bê tông - dung tích : 250,0 lít~ca~0.095~0.095~320806~347214~246908~1~1~0~0~M270~Được tính toán, rồi Link từ sheet Máy sang~0žM112.1301~Máy đầm bê tông, dầm dùi - công suất : 1,5 kW~ca~0.089~0.089~276782~302675~246908~1~1~0~0~M310~Được tính toán, rồi Link từ sheet Máy sang~0 | [5 empty] | HaiPhong
[5 empty] | 11,52 = 11,52 | [8 empty] | 11.52
[5 empty] | Chân khay:1,314 = 1,314 | [8 empty] | 1.314
35 |  | AF.61311 |  | AF.61311 | Công tác gia công lắp dựng cốt thép. Cốt thép tường, đường kính cốt thép <= 10mm, chiều cao <= 6m | tấn | [8 empty] | 0.2324 | 19617400 |  | 3392900 | 112514 | 4559083.76 | 0 | 788509.96 | 26148.2536 |  |  |  |  | DG2595_2022HP_XD | Giá máy 156/2022/QĐ-SXD Vùng 1 | A24.0738~Thép tròn D<=10mm~kg~1005~1005~19200~14700~0~1~1~0~15876~ThepTron<=10~~0žA24.0293~Dây thép~kg~16.07~16.07~20000~20000~0~1~1~0~22000~DayThep~~0 | N2.35~Nhân công 3,5/7 - Nhóm 2~công~12.95~12.95~262000~288500~0~1~1~0~0~N2.35~Được tính toán, rồi Link từ sheet Nhân công sang~0 | M112.2601~Máy cắt uốn cốt thép - công suất : 5,0 kW~ca~0.4~0.4~281286~307436~246908~1~1~0~0~M454~Được tính toán, rồi Link từ sheet Máy sang~0 | [5 empty] | HaiPhong
[5 empty] | 232,44/1000 = 0,2324 | [8 empty] | 0.2324
36 |  | AF.86211 |  | AF.86211 | Ván khuôn thép, khung xương thép, cột chống bằng thép ống. Ván khuôn tường, chiều cao <= 28m | 100m2 | [8 empty] | 0.2125 | 2686929 |  | 8105628 | 1102922 | 570972.4125 | 0 | 1722445.95 | 234370.925 |  |  |  |  | DG2595_2022HP_XD | Giá máy 156/2022/QĐ-SXD Vùng 1 | A24.0726~Thép tấm~kg~51.81~51.81~19250~18800~0~1~1~0~20304~ThepTam~~0žA24.0712~Thép hình~kg~48.84~48.84~19250~18800~0~1~1~0~20304~ThepHinh~~0žA24.0262~Cột chống thép ống~kg~38.13~38.13~12627~12627~0~1~1~0~13889.7~CotChongThepOng~~0žA24.0543~Que hàn~kg~5.6~5.6~25000~25000~0~1~1~0~27500~QueHan~~0žZ999~Vât liệu khác~%~5~5~25589.8001~25136.8751~0~1~1~0~0~VatLieuKhac~~0 | N2.40~Nhân công 4,0/7 - Nhóm 2~công~28.5~28.5~284408~313200~0~1~1~0~0~N2.40~Được tính toán, rồi Link từ sheet Nhân công sang~0 | M112.4003~Máy hàn xoay chiều - công suất : 23,0 kW~ca~1.5~1.5~411700~447485~293092~1~1~0~0~M423~Được tính toán, rồi Link từ sheet Máy sang~0žM102.1001~Máy vận thăng lồng - sức nâng : 3,0 T~ca~0.12~0.12~826454~857495~246908~1~1~0~0~M578~Được tính toán, rồi Link từ sheet Máy sang~0žM102.0406~Cần trục tháp - sức nâng : 25,0 T~ca~0.12~0.12~3038093~3119874~655461~1~1~0~0~M215~Được tính toán, rồi Link từ sheet Máy sang~0žM999~Máy khác~%~2~2~10812.9564~11485.1178~0~1~1~0~0~~~0 | [5 empty] | HaiPhong
[5 empty] | 0,2125 = 0,2125 | [8 empty] | 0.2125
37 |  | AF.12110 | C2224 | AF.12114A | Đổ bê tông thủ công bằng máy trộn, bê tông tường chiều dày <= 45cm, chiều cao <= 6m, đá 1x2, mác 250, PCB30 | m3 | [8 empty] | 2.5938 | 1068163 |  | 652380 | 80297 | 2770601.1894 | 0 | 1692143.244 | 208274.3586 |  |  |  |  | DG2595_2022HP_XD | Giá máy 156/2022/QĐ-SXD Vùng 1 | A24.0797A~Xi măng PCB30~kg~369~369~1380~1597~0~1~1~0~1724.8~XiMangPCB30~Áp theo "Xi măng PCB30 bao Chinfon (đường bộ)" trong Thông báo giá VL số: 621/2025/TB-SXD của Sở XD TP Hải Phòng ngày 08/12/2025. Vùng: 10~0žA24.0180~Cát vàng~m3~0.517625~0.517625~450000~750000~0~1~1~0~825000~CatVang~Áp theo "Cát bê tông ML>2,0" trong Thông báo giá VL số: 621/2025/TB-SXD của Sở XD TP Hải Phòng ngày 08/12/2025. Vùng: 10~0žA24.0008~Đá 1x2~m3~0.8528~0.8528~320000~470000~0~1~1~0~517000~Da1x2~Áp theo "Đá 1x2" trong Thông báo giá VL số: 621/2025/TB-SXD của Sở XD TP Hải Phòng ngày 08/12/2025. Vùng: 10~0žA24.0524~Nước~lít~187.575~187.575~12~12~0~1~1~0~13~Nuoc(Lit)~~0žZ999~Vât liệu khác~%~5~5~10172.9815~13805.7865~0~1~1~0~0~VatLieuKhac~~0 | N2.35~Nhân công 3,5/7 - Nhóm 2~công~2.49~2.49~262000~288500~0~1~1~0~0~N2.35~Được tính toán, rồi Link từ sheet Nhân công sang~0 | M104.0102~Máy trộn bê tông - dung tích : 250,0 lít~ca~0.095~0.095~320806~347214~246908~1~1~0~0~M270~Được tính toán, rồi Link từ sheet Máy sang~0žM112.1301~Máy đầm bê tông, dầm dùi - công suất : 1,5 kW~ca~0.18~0.18~276782~302675~246908~1~1~0~0~M310~Được tính toán, rồi Link từ sheet Máy sang~0 | [5 empty] | HaiPhong
[5 empty] | 2,59375 = 2,5938 | [8 empty] | 2.5938
ĐẮP ĐẤT HOÀN THIỆN MẶT BẰNG
38 |  | AB.65120 |  | AB.65120 | Đắp đất công trình bằng đầm đất cầm tay 70kg, độ chặt yêu cầu K=0,90 | 100m3 | [8 empty] | 14.1032 |  |  | 1369866 | 1524704 | 0 | 0 | 19319494.1712 | 21503205.4528 |  |  |  |  | DG2595_2022HP_XD | Giá máy 156/2022/QĐ-SXD Vùng 1 |  | N1.30~Nhân công 3,0/7 - Nhóm 1~công~6.19~6.19~221303~243700~0~1~1~0~0~N1.30~Được tính toán, rồi Link từ sheet Nhân công sang~0 | M101.0803~Máy đầm đất cầm tay - trọng lượng : 70 kg~ca~3.845~3.845~396542~390153~246908~1~1~0~0~M71~Được tính toán, rồi Link từ sheet Máy sang~0 | [5 empty] | HaiPhong
[5 empty] | đắp đất chèn cống: 2224,53/100-8,1421 = 14,1032 | [8 empty] | 14.1032
39 |  |  |  | TT | Vật liệu đất núi | m3 | [8 empty] | 1551.352 | 220000 |  |  |  | 341297440 | 0 | 0 | 0
[5 empty] | 14,1032*100*1,1 = 1551,352 | [8 empty] | 1551.352
|  |  |  | THM | Tổng cộng: HẠNG MỤC 1 | [14 empty] | 2476286230.3804 | 0 | 1200528719.4838 | 1453716996.3622

## Giá tháng
BẢNG GIÁ THÔNG BÁO CÔNG TRÌNH
CÔNG TRÌNH : XÂY DỰNG HỆ THỐNG CỐNG HỘP KÊNH BẾN KEM ĐOẠN TỪ NHÀ ÔNG CHÍN ĐẾN KÊNH ĐẠI TRÀ 2, XÃ KIẾN MINH
STT | Mã số | Tên vật tư | Đơn vị | Giá gốc (đ) | Giá tháng (đ) | Hệ số | Chính | Giá sau VAT (đ) | Mã chuẩn | Ghi chú, Nguồn gốc xuất xứ
I |  | VẬT LIỆU
1 | A24.1042 | Cát | m3 | 140000 | 280000 | 1 | TRUE | 308000 | Cat | Áp theo "Cát san lấp" trong Thông báo giá VL số: 621/2025/TB-SXD của Sở XD TP Hải Phòng ngày 08/12/2025. Vùng: 10
2 | A24.0180 | Cát vàng | m3 | 450000 | 750000 | 1 | TRUE | 825000 | CatVang | Áp theo "Cát bê tông ML>2,0" trong Thông báo giá VL số: 621/2025/TB-SXD của Sở XD TP Hải Phòng ngày 08/12/2025. Vùng: 10
3 | A24.0183 | Cây chống | cây | 19000 | 22000 | 1 | TRUE | 23760 | CayChong
4 | A24.0227 | Cọc tre >2,5m | m | 3200 | 4800 | 1 | TRUE | 5184 | CocTre
5 | A24.0230 | Cọc ván thép <=12m | m | 0 | 0 | 1 | TRUE | 0 | CocVanThep
6 | A24.0262 | Cột chống thép ống | kg | 12627 | 12627 | 1 | TRUE | 13889.7 | CotChongThepOng
7 | A24.0293 | Dây thép | kg | 20000 | 20000 | 1 | TRUE | 22000 | DayThep
8 | A24.0008 | Đá 1x2 | m3 | 320000 | 470000 | 1 | TRUE | 517000 | Da1x2 | Áp theo "Đá 1x2" trong Thông báo giá VL số: 621/2025/TB-SXD của Sở XD TP Hải Phòng ngày 08/12/2025. Vùng: 10
9 | A24.0418 | Gỗ ván | m3 | 3409091 | 3300000 | 1 | TRUE | 3630000 | GoVan | Áp theo "Gỗ cốp pha (dày 2-3cm)" trong Thông báo giá VL số: 621/2025/TB-SXD của Sở XD TP Hải Phòng ngày 08/12/2025. Vùng: 10
10 | A24.0524 | Nước | lít | 12 | 12 | 1 | TRUE | 13 | Nuoc(Lit)
11 | A24.0348 | ống xói F150mm | m | 160000 | 350000 | 1 | TRUE | 378000 | OngXoi
12 | A24.0349 | ống xói F250mm | m | 270000 | 550000 | 1 | TRUE | 594000 | OngXoi
13 | A24.0350 | ống xói F50mm | m | 55000 | 55000 | 1 | TRUE | 60500 | OngXoi
14 | A24.0543 | Que hàn | kg | 25000 | 25000 | 1 | TRUE | 27500 | QueHan
15 | A24.0712 | Thép hình | kg | 19250 | 18800 | 1 | TRUE | 20304 | ThepHinh
16 | A24.0726 | Thép tấm | kg | 19250 | 18800 | 1 | TRUE | 20304 | ThepTam
17 | A24.0738 | Thép tròn D<=10mm | kg | 19200 | 14700 | 1 | TRUE | 15876 | ThepTron<=10
18 | A24.0739 | Thép tròn D<=18mm | kg | 19200 | 14700 | 1 | TRUE | 15876 | ThepTron<=18
19 | A24.0782 | Vải địa kỹ thuật | m2 | 11100 | 10400 | 1 | TRUE | 11440 | VaiDiaKyThuat | Áp theo "Vài địa kỹ thuật không dệt 12KN" trong Thông báo giá VL số: 621/2025/TB-SXD của Sở XD TP Hải Phòng ngày 08/12/2025. Vùng: 10
20 | A24.0797A | Xi măng PCB30 | kg | 1380 | 1597 | 1 | TRUE | 1724.8 | XiMangPCB30 | Áp theo "Xi măng PCB30 bao Chinfon (đường bộ)" trong Thông báo giá VL số: 621/2025/TB-SXD của Sở XD TP Hải Phòng ngày 08/12/2025. Vùng: 10
II |  | NHÂN CÔNG
1 | N1.30 | Nhân công 3,0/7 - Nhóm 1 | công | 221303 | 243700 | 1 | TRUE |  | N1.30 | Được tính toán, rồi Link từ sheet Nhân công sang
2 | N2.30 | Nhân công 3,0/7 - Nhóm 2 | công | 239592 | 263800 | 1 | TRUE |  | N2.30 | Được tính toán, rồi Link từ sheet Nhân công sang
3 | N2.35 | Nhân công 3,5/7 - Nhóm 2 | công | 262000 | 288500 | 1 | TRUE |  | N2.35 | Được tính toán, rồi Link từ sheet Nhân công sang
4 | N2.40 | Nhân công 4,0/7 - Nhóm 2 | công | 284408 | 313200 | 1 | TRUE |  | N2.40 | Được tính toán, rồi Link từ sheet Nhân công sang
III |  | MÁY THI CÔNG
1 | M109.0507 | Ca nô 150 CV | ca | 2067189 | 1995246 | 1 | TRUE |  | M622 | Được tính toán, rồi Link từ sheet Máy sang
2 | M102.0302 | Cần cẩu bánh xích 10T | ca | 2256343 | 2090057 | 1 | TRUE |  | M197 | Được tính toán, rồi Link từ sheet Máy sang
3 | M102.0501 | Cần cẩu nổi, kéo theo 30T | ca | 7147541 | 6848149 | 1 | TRUE |  | M221 | Được tính toán, rồi Link từ sheet Máy sang
4 | M102.0406 | Cần trục tháp - sức nâng : 25,0 T | ca | 3038093 | 3119874 | 1 | TRUE |  | M215 | Được tính toán, rồi Link từ sheet Máy sang
5 | M112.0105 | Máy bơm nước, động cơ điện 14 kW | ca | 90924 | 95300 | 1 | TRUE |  | M345 | Được tính toán, rồi Link từ sheet Máy sang
6 | M112.0402 | Máy bơm xói 4MC (75 kW) | ca | 734664 | 782820 | 1 | TRUE |  | M679 | Được tính toán, rồi Link từ sheet Máy sang
7 | M112.2601 | Máy cắt uốn cốt thép - công suất : 5,0 kW | ca | 281286 | 307436 | 1 | TRUE |  | M454 | Được tính toán, rồi Link từ sheet Máy sang
8 | M112.3801 | Máy cưa gỗ cầm tay - công suất : 1,3 kW | ca | 24662 | 25048 | 1 | TRUE |  | M459 | Được tính toán, rồi Link từ sheet Máy sang
9 | M101.0104 | Máy đào một gầu, bánh xích - dung tích gầu : 0,80 m3 | ca | 2938899 | 2551986 | 1 | TRUE |  | M6 | Được tính toán, rồi Link từ sheet Máy sang
10 | M101.0105 | Máy đào một gầu, bánh xích - dung tích gầu : 1,25 m3 | ca | 4000423 | 3498165 | 1 | TRUE |  | M9 | Được tính toán, rồi Link từ sheet Máy sang
11 | M112.1301 | Máy đầm bê tông, dầm dùi - công suất : 1,5 kW | ca | 276782 | 302675 | 1 | TRUE |  | M310 | Được tính toán, rồi Link từ sheet Máy sang
12 | M101.0803 | Máy đầm đất cầm tay - trọng lượng : 70 kg | ca | 396542 | 390153 | 1 | TRUE |  | M71 | Được tính toán, rồi Link từ sheet Máy sang
13 | M103.0202 | Máy đóng cọc chạy trên ray - trọng lượng đầu búa : 1,8 T | ca | 1789199 | 1633554 | 1 | TRUE |  | M492 | Được tính toán, rồi Link từ sheet Máy sang
14 | M112.4003 | Máy hàn xoay chiều - công suất : 23,0 kW | ca | 411700 | 447485 | 1 | TRUE |  | M423 | Được tính toán, rồi Link từ sheet Máy sang
15 | M108.0308 | Máy nén khí, động cơ diezel - năng suất : 1200,00 m3/h | ca | 3027990 | 2576996 | 1 | TRUE |  | M406 | Được tính toán, rồi Link từ sheet Máy sang
16 | M104.0102 | Máy trộn bê tông - dung tích : 250,0 lít | ca | 320806 | 347214 | 1 | TRUE |  | M270 | Được tính toán, rồi Link từ sheet Máy sang
17 | M101.0503 | Máy ủi - công suất : 110,0 CV | ca | 2096893 | 1831732 | 1 | TRUE |  | M45 | Được tính toán, rồi Link từ sheet Máy sang
18 | M102.1001 | Máy vận thăng lồng - sức nâng : 3,0 T | ca | 826454 | 857495 | 1 | TRUE |  | M578 | Được tính toán, rồi Link từ sheet Máy sang
19 | M106.0202 | Ô tô tự đổ - trọng tải : 5,0 T | ca | 1727890 | 1492461 | 1 | TRUE |  | M107 | Được tính toán, rồi Link từ sheet Máy sang
20 | M106.0202 | Ô tô tự đổ - trọng tải : 5,0 T | ca | 1727890 | 1492461 | 4 | TRUE |  | M107 | Được tính toán, rồi Link từ sheet Máy sang
21 | M109.0104 | Sà lan 400T | ca | 891221 | 891221 | 1 | TRUE |  | M522 | Được tính toán, rồi Link từ sheet Máy sang

## Đầu vào
DỮ LIỆU ĐẦU VÀO TÍNH NHÂN CÔNG, CA MÁY
CÔNG TRÌNH : XÂY DỰNG HỆ THỐNG CỐNG HỘP KÊNH BẾN KEM ĐOẠN TỪ NHÀ ÔNG CHÍN ĐẾN KÊNH ĐẠI TRÀ 2, XÃ KIẾN MINH
BẢNG 1. MỨC LƯƠNG, SỐ NGÀY LÀM VIỆC
STT | Tên, loại dữ liệu |  | Giá trị
| Mức lương tối thiểu chung (đồng/tháng) |  | 0
1 | Mức lương đầu vào LNC (đồng/tháng) |  | 0
2 | Số ngày làm việc (ngày/tháng) |  | 26
3 | Hệ số điều chỉnh nhân công |  | 1
BẢNG 2. TỶ LỆ CÁC KHOẢN PHỤ CẤP
STT | Loại phụ cấp |  | Tỷ lệ
1 | Phụ cấp lưu động |  | 0%
2 | Không ổn định sản xuất |  | 0%
3 | Lương phụ nghỉ lễ, tết hoặc nghỉ phép ... |  | 0%
4 | Chi phí có thể khoán trực tiếp cho người lao động |  | 0%
5 | Phụ cấp khu vực |  | 0%
6 | Phụ cấp độc hại |  | 0%
7 | Phụ cấp thu hút |  | 0%
8 | Phụ cấp trách nhiệm |  | 0%
9 | Phụ cấp bảo hiểm |  | 0%
10 | Phụ cấp vùng sâu, vùng xa, khó khăn, đắt đỏ |  | 0%
BẢNG 3. ĐƠN GIÁ NHIÊN LIỆU, ĐIỆN (TRƯỚC THUẾ VAT)
STT | Loại nhiên liệu, năng lượng | Đơn vị | Đơn giá (đ)
1 | Diezel | Lít | 16824.07
2 | Mazut | Lít | 11785.28
3 | Điện | kwh | 1987 | Giá điện theo: Quyết định 1279/QĐ-BCT ngày 09/05/2025
4 | Xăng A92 | Lít | 16972.22 | Giá nhiên liệu theo: Công bố của Petrolimex ngày 29/01/2026
BẢNG 4. HỆ SỐ NHIÊN LIỆU PHỤ
STT | Loại động cơ |  | Hệ số
1 | Động cơ Diezel |  | 1.03
2 | Động cơ Mazut |  | 1
3 | Động cơ Điện |  | 1.05
4 | Động cơ Xăng |  | 1.02
BẢNG 5. THU HỒI KHI THANH LÝ
STT | Loại nhiên liệu, năng lượng |  | Giá trị
1 | Thu hồi thanh lý khi nguyên giá từ (triệu đồng) |  | 30
2 | Tỷ lệ thu hồi khi thanh lý |  | 10%
BẢNG 6. LÀM TRÒN SỐ HỌC
STT | Đối tượng làm tròn |  | Làm tròn
1 | Giá |  | 1 | 1
2 | Đơn giá Nhân công, Lương thợ lái máy |  | -2 | -2
3 | Tổng đơn giá |  | 0
4 | Hệ số lương |  | 3
BẢNG 7. CÁC KÝ HIỆU VIẾT TẮT
STT | Ý nghĩa ký hiệu viết tắt |  | Ký hiệu
1 | Mức lương đầu vào |  | LNC
2 | Lương cơ bản (lương cấp bậc) |  | LCB
3 | Hệ số lương theo cấp bậc |  | HCB
Note on E23: Click vào nút này để áp giá xăng, dầu và điện

## Nhân công
BẢNG TÍNH ĐƠN GIÁ NHÂN CÔNG
(Theo Quyết định 479/QĐ-SXD năm 2024 của tỉnh Hải Phòng - Các quận, huyện.)
CÔNG TRÌNH : XÂY DỰNG HỆ THỐNG CỐNG HỘP KÊNH BẾN KEM ĐOẠN TỪ NHÀ ÔNG CHÍN ĐẾN KÊNH ĐẠI TRÀ 2, XÃ KIẾN MINH
Đơn vị tính: (đ)
STT | Mã số | Tên nhân công | Đơn vị | Hệ số lương (HCB) | Đơn giá NC bình quân (đ/công) | Hệ số lương bình quân | Lương CB (đ/công) | Phụ cấp (đ) | [9 empty] | Hệ số điều chỉnh nhân công | Đơn giá nhân công (đ/công) | Hệ số lương (chưa làm tròn)
[8 empty] | Lưu động (0% LTC) | Không ổn định S.X (0% LCB) | Lương phụ nghỉ lễ, tết (0% LCB) | Khoán trực tiếp (0% LCB) | Khu vực (0% LTC) | Độc hại (0% LTC) | Thu hút (0% LCB) | Trách nhiệm (0% LTC) | Bảo hiểm (0% LCB) | Vùng sâu, vùng xa (0% LCB)
[8 empty] | 0% | 0% | 0% | 0% | 0% | 0% | 0% | 0% | 0% | 0%
1 | N1.30 | Nhân công 3,0/7 - Nhóm 1 | công | 1.39 | 266500 | 1.52 | 243707.2368 |  | 0 | 0 | 0 |  |  | 0 |  | 0 | 0 |  | 243700 | 1.39
2 | N2.30 | Nhân công 3,0/7 - Nhóm 2 | công | 1.39 | 288500 | 1.52 | 263825.6579 |  | 0 | 0 | 0 |  |  | 0 |  | 0 | 0 |  | 263800 | 1.39
3 | N2.35 | Nhân công 3,5/7 - Nhóm 2 | công | 1.52 | 288500 | 1.52 | 288500 |  | 0 | 0 | 0 |  |  | 0 |  | 0 | 0 |  | 288500 | 1.52
4 | N2.40 | Nhân công 4,0/7 - Nhóm 2 | công | 1.65 | 288500 | 1.52 | 313174.3421 |  | 0 | 0 | 0 |  |  | 0 |  | 0 | 0 |  | 313200 | 1.65

## Máy (hidden)
BẢNG TÍNH ĐƠN GIÁ CA MÁY
(Theo Thông tư 60/2025/TT-BXD, Quyết định 479/QĐ-SXD năm 2024 của tỉnh Hải Phòng - Các quận, huyện.)
CÔNG TRÌNH : XÂY DỰNG HỆ THỐNG CỐNG HỘP KÊNH BẾN KEM ĐOẠN TỪ NHÀ ÔNG CHÍN ĐẾN KÊNH ĐẠI TRÀ 2, XÃ KIẾN MINH
Đơn vị tính: (đ)
STT | Mã số | Tên máy và thiết bị thi công / Diễn giải | Đơn vị | Nguyên giá (đ) | Số ca / 1 năm | Định mức | Đơn giá (đ) | Hệ số | Số ngày / tháng | Chi phí (đ)
1 | M109.0507 | Ca nô 150 CV | ca | 364360000 | 260 |  |  |  |  | 1995246
|  | * Nhiên liệu, năng lượng : | [7 empty] | 398562.2183
|  | - Diezel | Lít |  |  | 23 | 16824.07 | 1.03 |  | 398562.2183
|  | * Nhân công vận hành máy : | [7 empty] | 1309400
|  | - Thuyền trưởng bậc 1/2 - Nhóm 1 |  |  |  | 1 |  |  |  | 507300
|  | Lương cơ bản |  |  |  | 1 | 520000 | 1.025 |  | 507317.0732
|  | - Máy 1 bậc 1/2 - Nhóm 1 |  |  |  | 1 |  |  |  | 418900
|  | Lương cơ bản |  |  |  | 1 | 429400 | 1.025 |  | 418926.8293
|  | - Thủy thủ bậc 2/4 |  |  |  | 1 |  |  |  | 383200
|  | Lương cơ bản |  |  |  | 1.13 | 383200 | 1.13 |  | 383200
|  | * Khấu hao, Sửa chữa và Chi phí khác | [7 empty] | 287283.8462
|  | - Khấu hao |  |  |  | 11% | 364360000 | 90% |  | 138737.0769
|  | - Sửa chữa |  |  |  | 4.6% | 364360000 |  |  | 64463.6923
|  | - Chi phí khác |  |  |  | 6% | 364360000 |  |  | 84083.0769
2 | M102.0302 | Cần cẩu bánh xích 10T | ca | 1085398000 | 250 |  |  |  |  | 2090057
|  | * Nhiên liệu, năng lượng : | [7 empty] | 623836.5156
|  | - Diezel | Lít |  |  | 36 | 16824.07 | 1.03 |  | 623836.5156
|  | * Nhân công vận hành máy : | [7 empty] | 702100
|  | - Nhân công bậc 4,0/7 - Nhóm 4 |  |  |  | 1 |  |  |  | 322700
|  | Lương cơ bản |  |  |  | 1.65 | 297300 | 1.52 |  | 322726.9737
|  | - Nhân công bậc 5,0/7 - Nhóm 4 |  |  |  | 1 |  |  |  | 379400
|  | Lương cơ bản |  |  |  | 1.94 | 297300 | 1.52 |  | 379448.6842
|  | * Khấu hao, Sửa chữa và Chi phí khác | [7 empty] | 764120.192
|  | - Khấu hao |  |  |  | 9% | 1085398000 | 90% |  | 351668.952
|  | - Sửa chữa |  |  |  | 4.5% | 1085398000 |  |  | 195371.64
|  | - Chi phí khác |  |  |  | 5% | 1085398000 |  |  | 217079.6
3 | M102.0501 | Cần cẩu nổi, kéo theo 30T | ca | 2794100000 | 195 |  |  |  |  | 6848149
|  | * Nhiên liệu, năng lượng : | [7 empty] | 1403632.1601
|  | - Diezel | Lít |  |  | 81 | 16824.07 | 1.03 |  | 1403632.1601
|  | * Nhân công vận hành máy : | [7 empty] | 2392500
|  | - Thuyền phó 2 bậc 1/2 - Nhóm 2 |  |  |  | 1 |  |  |  | 418900
|  | Lương cơ bản |  |  |  | 1 | 429400 | 1.025 |  | 418926.8293
|  | - Thợ máy bậc 2/4 |  |  |  | 2 |  |  |  | 383200
|  | Lương cơ bản |  |  |  | 1.13 | 383200 | 1.13 |  | 383200
|  | - Thợ máy bậc 3/4 |  |  |  | 1 |  |  |  | 440800
|  | Lương cơ bản |  |  |  | 1.3 | 383200 | 1.13 |  | 440849.5575
|  | - Thợ điện bậc 2/4 |  |  |  | 1 |  |  |  | 383200
|  | Lương cơ bản |  |  |  | 1.13 | 383200 | 1.13 |  | 383200
|  | - Thủy thủ bậc 2/4 |  |  |  | 1 |  |  |  | 383200
|  | Lương cơ bản |  |  |  | 1.13 | 383200 | 1.13 |  | 383200
|  | * Khấu hao, Sửa chữa và Chi phí khác | [7 empty] | 3052016.9231
|  | - Khấu hao |  |  |  | 9% | 2794100000 | 90% |  | 1160626.1538
|  | - Sửa chữa |  |  |  | 6.2% | 2794100000 |  |  | 888380.5128
|  | - Chi phí khác |  |  |  | 7% | 2794100000 |  |  | 1003010.2564
4 | M102.0406 | Cần trục tháp - sức nâng : 25,0 T | ca | 3161607000 | 290 |  |  |  |  | 3119874
|  | * Nhiên liệu, năng lượng : | [7 empty] | 250362
|  | - Điện | kwh |  |  | 120 | 1987 | 1.05 |  | 250362
|  | * Nhân công vận hành máy : | [7 empty] | 721800
|  | - Nhân công bậc 3,0/7 - Nhóm 4 |  |  |  | 1 |  |  |  | 271900
|  | Lương cơ bản |  |  |  | 1.39 | 297300 | 1.52 |  | 271873.0263
|  | - Nhân công bậc 6,0/7 - Nhóm 4 |  |  |  | 1 |  |  |  | 449900
|  | Lương cơ bản |  |  |  | 2.3 | 297300 | 1.52 |  | 449861.8421
|  | * Khấu hao, Sửa chữa và Chi phí khác | [7 empty] | 2147712.3414
|  | - Khấu hao |  |  |  | 11% | 3161607000 | 90% |  | 1079307.2172
|  | - Sửa chữa |  |  |  | 3.8% | 3161607000 |  |  | 414279.5379
|  | - Chi phí khác |  |  |  | 6% | 3161607000 |  |  | 654125.5862
5 | M112.0105 | Máy bơm nước, động cơ điện 14 kW | ca | 17198000 | 180 |  |  |  |  | 95300
|  | * Nhiên liệu, năng lượng : | [7 empty] | 70935.9
|  | - Điện | kwh |  |  | 34 | 1987 | 1.05 |  | 70935.9
|  | * Khấu hao, Sửa chữa và Chi phí khác | [7 empty] | 24363.8333
|  | - Khấu hao |  |  |  | 16% | 17198000 | 100% |  | 15287.1111
|  | - Sửa chữa |  |  |  | 4.5% | 17198000 |  |  | 4299.5
|  | - Chi phí khác |  |  |  | 5% | 17198000 |  |  | 4777.2222
6 | M112.0402 | Máy bơm xói 4MC (75 kW) | ca | 120039000 | 180 |  |  |  |  | 782820
|  | * Nhiên liệu, năng lượng : | [7 empty] | 375543
|  | - Điện | kwh |  |  | 180 | 1987 | 1.05 |  | 375543
|  | * Nhân công vận hành máy : | [7 empty] | 271900
|  | - Nhân công bậc 3,0/7 - Nhóm 4 |  |  |  | 1 |  |  |  | 271900
|  | Lương cơ bản |  |  |  | 1.39 | 297300 | 1.52 |  | 271873.0263
|  | * Khấu hao, Sửa chữa và Chi phí khác | [7 empty] | 135377.3167
|  | - Khấu hao |  |  |  | 13% | 120039000 | 90% |  | 78025.35
|  | - Sửa chữa |  |  |  | 3.6% | 120039000 |  |  | 24007.8
|  | - Chi phí khác |  |  |  | 5% | 120039000 |  |  | 33344.1667
7 | M112.2601 | Máy cắt uốn cốt thép - công suất : 5,0 kW | ca | 18200000 | 240 |  |  |  |  | 307436
|  | * Nhiên liệu, năng lượng : | [7 empty] | 18777.15
|  | - Điện | kwh |  |  | 9 | 1987 | 1.05 |  | 18777.15
|  | * Nhân công vận hành máy : | [7 empty] | 271900
|  | - Nhân công bậc 3,0/7 - Nhóm 4 |  |  |  | 1 |  |  |  | 271900
|  | Lương cơ bản |  |  |  | 1.39 | 297300 | 1.52 |  | 271873.0263
|  | * Khấu hao, Sửa chữa và Chi phí khác | [7 empty] | 16759.1667
|  | - Khấu hao |  |  |  | 14% | 18200000 | 100% |  | 10616.6667
|  | - Sửa chữa |  |  |  | 4.1% | 18200000 |  |  | 3109.1667
|  | - Chi phí khác |  |  |  | 4% | 18200000 |  |  | 3033.3333
8 | M112.3801 | Máy cưa gỗ cầm tay - công suất : 1,3 kW | ca | 7600000 | 180 |  |  |  |  | 25048
|  | * Nhiên liệu, năng lượng : | [7 empty] | 6259.05
|  | - Điện | kwh |  |  | 3 | 1987 | 1.05 |  | 6259.05
|  | * Khấu hao, Sửa chữa và Chi phí khác | [7 empty] | 18788.8889
|  | - Khấu hao |  |  |  | 30% | 7600000 | 100% |  | 12666.6667
|  | - Sửa chữa |  |  |  | 10.5% | 7600000 |  |  | 4433.3333
|  | - Chi phí khác |  |  |  | 4% | 7600000 |  |  | 1688.8889
9 | M101.0104 | Máy đào một gầu, bánh xích - dung tích gầu : 0,80 m3 | ca | 1183203000 | 280 |  |  |  |  | 2551986
|  | * Nhiên liệu, năng lượng : | [7 empty] | 1126371.4865
|  | - Diezel | Lít |  |  | 65 | 16824.07 | 1.03 |  | 1126371.4865
|  | * Nhân công vận hành máy : | [7 empty] | 322700
|  | - Nhân công bậc 4,0/7 - Nhóm 4 |  |  |  | 1 |  |  |  | 322700
|  | Lương cơ bản |  |  |  | 1.65 | 297300 | 1.52 |  | 322726.9737
|  | * Khấu hao, Sửa chữa và Chi phí khác | [7 empty] | 1102914.225
|  | - Khấu hao |  |  |  | 17% | 1183203000 | 90% |  | 646535.925
|  | - Sửa chữa |  |  |  | 5.8% | 1183203000 |  |  | 245092.05
|  | - Chi phí khác |  |  |  | 5% | 1183203000 |  |  | 211286.25
10 | M101.0105 | Máy đào một gầu, bánh xích - dung tích gầu : 1,25 m3 | ca | 1863636000 | 280 |  |  |  |  | 3498165
|  | * Nhiên liệu, năng lượng : | [7 empty] | 1438289.7443
|  | - Diezel | Lít |  |  | 83 | 16824.07 | 1.03 |  | 1438289.7443
|  | * Nhân công vận hành máy : | [7 empty] | 322700
|  | - Nhân công bậc 4,0/7 - Nhóm 4 |  |  |  | 1 |  |  |  | 322700
|  | Lương cơ bản |  |  |  | 1.65 | 297300 | 1.52 |  | 322726.9737
|  | * Khấu hao, Sửa chữa và Chi phí khác | [7 empty] | 1737174.9857
|  | - Khấu hao |  |  |  | 17% | 1863636000 | 90% |  | 1018343.9571
|  | - Sửa chữa |  |  |  | 5.8% | 1863636000 |  |  | 386038.8857
|  | - Chi phí khác |  |  |  | 5% | 1863636000 |  |  | 332792.1429
11 | M112.1301 | Máy đầm bê tông, dầm dùi - công suất : 1,5 kW | ca | 7395000 | 150 |  |  |  |  | 302675
|  | * Nhiên liệu, năng lượng : | [7 empty] | 14604.45
|  | - Điện | kwh |  |  | 7 | 1987 | 1.05 |  | 14604.45
|  | * Nhân công vận hành máy : | [7 empty] | 271900
|  | - Nhân công bậc 3,0/7 - Nhóm 4 |  |  |  | 1 |  |  |  | 271900
|  | Lương cơ bản |  |  |  | 1.39 | 297300 | 1.52 |  | 271873.0263
|  | * Khấu hao, Sửa chữa và Chi phí khác | [7 empty] | 16170.4
|  | - Khấu hao |  |  |  | 20% | 7395000 | 100% |  | 9860
|  | - Sửa chữa |  |  |  | 8.8% | 7395000 |  |  | 4338.4
|  | - Chi phí khác |  |  |  | 4% | 7395000 |  |  | 1972
12 | M101.0803 | Máy đầm đất cầm tay - trọng lượng : 70 kg | ca | 35771000 | 200 |  |  |  |  | 390153
|  | * Nhiên liệu, năng lượng : | [7 empty] | 69246.6576
|  | - Xăng A92 | Lít |  |  | 4 | 16972.22 | 1.02 |  | 69246.6576
|  | * Nhân công vận hành máy : | [7 empty] | 271900
|  | - Nhân công bậc 3,0/7 - Nhóm 4 |  |  |  | 1 |  |  |  | 271900
|  | Lương cơ bản |  |  |  | 1.39 | 297300 | 1.52 |  | 271873.0263
|  | * Khấu hao, Sửa chữa và Chi phí khác | [7 empty] | 49006.27
|  | - Khấu hao |  |  |  | 20% | 35771000 | 90% |  | 32193.9
|  | - Sửa chữa |  |  |  | 5.4% | 35771000 |  |  | 9658.17
|  | - Chi phí khác |  |  |  | 4% | 35771000 |  |  | 7154.2
13 | M103.0202 | Máy đóng cọc chạy trên ray - trọng lượng đầu búa : 1,8 T | ca | 852657000 | 260 |  |  |  |  | 1633554
|  | * Nhiên liệu, năng lượng : | [7 empty] | 549072.663
|  | - Diezel | Lít |  |  | 30 | 16824.07 | 1.03 |  | 519863.763
|  | - Điện | kwh |  |  | 14 | 1987 | 1.05 |  | 29208.9
|  | * Nhân công vận hành máy : | [7 empty] | 379400
|  | - Nhân công bậc 5,0/7 - Nhóm 4 |  |  |  | 1 |  |  |  | 379400
|  | Lương cơ bản |  |  |  | 1.94 | 297300 | 1.52 |  | 379448.6842
|  | * Khấu hao, Sửa chữa và Chi phí khác | [7 empty] | 705081.75
|  | - Khấu hao |  |  |  | 14% | 852657000 | 90% |  | 413210.7
|  | - Sửa chữa |  |  |  | 3.9% | 852657000 |  |  | 127898.55
|  | - Chi phí khác |  |  |  | 5% | 852657000 |  |  | 163972.5
14 | M112.4003 | Máy hàn xoay chiều - công suất : 23,0 kW | ca | 16000000 | 200 |  |  |  |  | 447485
|  | * Nhiên liệu, năng lượng : | [7 empty] | 100144.8
|  | - Điện | kwh |  |  | 48 | 1987 | 1.05 |  | 100144.8
|  | * Nhân công vận hành máy : | [7 empty] | 322700
|  | - Nhân công bậc 4,0/7 - Nhóm 4 |  |  |  | 1 |  |  |  | 322700
|  | Lương cơ bản |  |  |  | 1.65 | 297300 | 1.52 |  | 322726.9737
|  | * Khấu hao, Sửa chữa và Chi phí khác | [7 empty] | 24640
|  | - Khấu hao |  |  |  | 21% | 16000000 | 100% |  | 16800
|  | - Sửa chữa |  |  |  | 4.8% | 16000000 |  |  | 3840
|  | - Chi phí khác |  |  |  | 5% | 16000000 |  |  | 4000
15 | M108.0308 | Máy nén khí, động cơ diezel - năng suất : 1200,00 m3/h | ca | 959970000 | 180 |  |  |  |  | 2576996
|  | * Nhiên liệu, năng lượng : | [7 empty] | 1299659.4075
|  | - Diezel | Lít |  |  | 75 | 16824.07 | 1.03 |  | 1299659.4075
|  | * Nhân công vận hành máy : | [7 empty] | 322700
|  | - Nhân công bậc 4,0/7 - Nhóm 4 |  |  |  | 1 |  |  |  | 322700
|  | Lương cơ bản |  |  |  | 1.65 | 297300 | 1.52 |  | 322726.9737
|  | * Khấu hao, Sửa chữa và Chi phí khác | [7 empty] | 954636.8333
|  | - Khấu hao |  |  |  | 10% | 959970000 | 90% |  | 479985
|  | - Sửa chữa |  |  |  | 3.9% | 959970000 |  |  | 207993.5
|  | - Chi phí khác |  |  |  | 5% | 959970000 |  |  | 266658.3333
16 | M104.0102 | Máy trộn bê tông - dung tích : 250,0 lít | ca | 30210000 | 165 |  |  |  |  | 347214
|  | * Nhiên liệu, năng lượng : | [7 empty] | 22949.85
|  | - Điện | kwh |  |  | 11 | 1987 | 1.05 |  | 22949.85
|  | * Nhân công vận hành máy : | [7 empty] | 271900
|  | - Nhân công bậc 3,0/7 - Nhóm 4 |  |  |  | 1 |  |  |  | 271900
|  | Lương cơ bản |  |  |  | 1.39 | 297300 | 1.52 |  | 271873.0263
|  | * Khấu hao, Sửa chữa và Chi phí khác | [7 empty] | 52364
|  | - Khấu hao |  |  |  | 19% | 30210000 | 90% |  | 31308.5455
|  | - Sửa chữa |  |  |  | 6.5% | 30210000 |  |  | 11900.9091
|  | - Chi phí khác |  |  |  | 5% | 30210000 |  |  | 9154.5455
17 | M101.0503 | Máy ủi - công suất : 110,0 CV | ca | 851855000 | 280 |  |  |  |  | 1831732
|  | * Nhiên liệu, năng lượng : | [7 empty] | 797124.4366
|  | - Diezel | Lít |  |  | 46 | 16824.07 | 1.03 |  | 797124.4366
|  | * Nhân công vận hành máy : | [7 empty] | 322700
|  | - Nhân công bậc 4,0/7 - Nhóm 4 |  |  |  | 1 |  |  |  | 322700
|  | Lương cơ bản |  |  |  | 1.65 | 297300 | 1.52 |  | 322726.9737
|  | * Khấu hao, Sửa chữa và Chi phí khác | [7 empty] | 711907.3929
|  | - Khấu hao |  |  |  | 14% | 851855000 | 90% |  | 383334.75
|  | - Sửa chữa |  |  |  | 5.8% | 851855000 |  |  | 176455.6786
|  | - Chi phí khác |  |  |  | 5% | 851855000 |  |  | 152116.9643
18 | M102.1001 | Máy vận thăng lồng - sức nâng : 3,0 T | ca | 590336000 | 290 |  |  |  |  | 857495
|  | * Nhiên liệu, năng lượng : | [7 empty] | 98058.45
|  | - Điện | kwh |  |  | 47 | 1987 | 1.05 |  | 98058.45
|  | * Nhân công vận hành máy : | [7 empty] | 271900
|  | - Nhân công bậc 3,0/7 - Nhóm 4 |  |  |  | 1 |  |  |  | 271900
|  | Lương cơ bản |  |  |  | 1.39 | 297300 | 1.52 |  | 271873.0263
|  | * Khấu hao, Sửa chữa và Chi phí khác | [7 empty] | 487536.1103
|  | - Khấu hao |  |  |  | 16.5% | 590336000 | 90% |  | 302292.7448
|  | - Sửa chữa |  |  |  | 4.1% | 590336000 |  |  | 83461.2966
|  | - Chi phí khác |  |  |  | 5% | 590336000 |  |  | 101782.069
19 | M106.0202 | Ô tô tự đổ - trọng tải : 5,0 T | ca | 437559000 | 260 |  |  |  |  | 1492461
|  | * Nhiên liệu, năng lượng : | [7 empty] | 710480.4761
|  | - Diezel | Lít |  |  | 41 | 16824.07 | 1.03 |  | 710480.4761
|  | * Nhân công vận hành máy : | [7 empty] | 297300
|  | - Lái xe bậc 2/4 - Nhóm 4 |  |  |  | 1 |  |  |  | 297300
|  | Lương cơ bản |  |  |  | 1.18 | 297300 | 1.18 |  | 297300
|  | * Khấu hao, Sửa chữa và Chi phí khác | [7 empty] | 484680.7385
|  | - Khấu hao |  |  |  | 17% | 437559000 | 90% |  | 257486.6423
|  | - Sửa chữa |  |  |  | 7.5% | 437559000 |  |  | 126218.9423
|  | - Chi phí khác |  |  |  | 6% | 437559000 |  |  | 100975.1538
20 | M109.0104 | Sà lan 400T | ca | 1207730000 | 290 |  |  |  |  | 891221
|  | * Khấu hao, Sửa chữa và Chi phí khác | [7 empty] | 891221.4483
|  | - Khấu hao |  |  |  | 11% | 1207730000 | 90% |  | 412294.0345
|  | - Sửa chữa |  |  |  | 5.5% | 1207730000 |  |  | 229052.2414
|  | - Chi phí khác |  |  |  | 6% | 1207730000 |  |  | 249875.1724

## HaoPhiVatTu (hidden)
HAO PHÍ VẬT LIỆU, NHÂN CÔNG, MÁY CHO CÁC CÔNG TÁC
CÔNG TRÌNH : XÂY DỰNG HỆ THỐNG CỐNG HỘP KÊNH BẾN KEM ĐOẠN TỪ NHÀ ÔNG CHÍN ĐẾN KÊNH ĐẠI TRÀ 2, XÃ KIẾN MINH | [7 empty] | VL khác, Máy khác
HẠNG MỤC 1 | [7 empty] | VLK gốc | MK gốc | VLK HT | MK HT | Cước VC | Cước bộ | So sánh
STT | Mã hiệu | Tên công tác / vật tư | Đơn vị | Khối lượng | Định mức hao phí | Hệ số | Khối lượng hao phí | 28201220.5893 | 12613584.6247 | 37554833.8485 | 11649441.5568
2 | AC.22111 | Đóng cọc ván thép (cừ Larsen) trên cạn bằng máy đóng cọc 1,8T, chiều dài cọc <=12 m, đất cấp I | 100m | 48.04
a) Vật liệu
| A24.0230 | Cọc ván thép <=12m | m |  | 100 | 1 | 4804 |  |  |  |  | 0 | 0 | 108
| Z999 | Vât liệu khác | % |  | 0.5 |  |  | 0 |  | 0
b) Nhân công
| N2.35 | Nhân công 3,5/7 - Nhóm 2 | công |  | 6.68 | 1 | 320.9072 | [6 empty] | 203
c) Máy thi công
| M103.0202 | Máy đóng cọc chạy trên ray - trọng lượng đầu búa : 1,8 T | ca |  | 2.226 | 1 | 106.937 | [6 empty] | 3014
| M999 | Máy khác | % |  | 3 |  |  |  | 5739949.3509 |  | 5240622.8832
6 | AC.22111 | Nhổ cọc ván thép (cừ Larsen) trên cạn bằng máy đóng cọc 1,8T, chiều dài cọc <=12 m, đất cấp I | 100m | 48.04
a) Vật liệu
| A24.0230 | Cọc ván thép <=12m | m |  | 100 | 1 | 4804 |  |  |  |  | 0 | 0 | 108
| Z999 | Vât liệu khác | % |  | 0.5 |  |  | 0 |  | 0
b) Nhân công
| N2.35 | Nhân công 3,5/7 - Nhóm 2 | công |  | 6.68 | 1 | 320.9072 | [6 empty] | 203
c) Máy thi công
| M103.0202 | Máy đóng cọc chạy trên ray - trọng lượng đầu búa : 1,8 T | ca |  | 2.226 | 1 | 106.937 | [6 empty] | 3014
| M999 | Máy khác | % |  | 3 |  |  |  | 5739949.3509 |  | 5240622.8832
7 | AL.16121 | Rải vải địa kỹ thuật làm nền đường, mái đê, đập | 100m2 | 1.44
a) Vật liệu
| A24.0782 | Vải địa kỹ thuật | m2 |  | 105 | 1 | 151.2 |  |  |  |  | 0 | 0 | 1022
| Z999 | Vât liệu khác | % |  | 0.2 |  |  | 3356.64 |  | 3144.96
b) Nhân công
| N2.35 | Nhân công 3,5/7 - Nhóm 2 | công |  | 1.18 | 1 | 1.6992 | [6 empty] | 203
8 | AA.12111 | Chặt cây ở địa hình bằng phẳng bằng máy cưa, đường kính gốc cây <= 20cm | cây | 20
b) Nhân công
| N1.30 | Nhân công 3,0/7 - Nhóm 1 | công |  | 0.07 | 1 | 1.4 | [6 empty] | 201
c) Máy thi công
| M112.3801 | Máy cưa gỗ cầm tay - công suất : 1,3 kW | ca |  | 0.065 | 1 | 1.3 | [6 empty] | 309
9 | AB.36120 | Xói hút bùn trong khung vây phòng nước, các trụ dưới nước | m3 | 1152.9
a) Vật liệu
| A24.0350 | ống xói F50mm | m |  | 0.005 | 1 | 5.7645 |  |  |  |  | 0 | 0 | 1016
| A24.0348 | ống xói F150mm | m |  | 0.005 | 1 | 5.7645 |  |  |  |  | 0 | 0 | 1014
| A24.0349 | ống xói F250mm | m |  | 0.005 | 1 | 5.7645 |  |  |  |  | 0 | 0 | 1015
| Z999 | Vât liệu khác | % |  | 5 |  |  | 139789.125 |  | 275254.875
b) Nhân công
| N1.30 | Nhân công 3,0/7 - Nhóm 1 | công |  | 0.34 | 1 | 391.986 | [6 empty] | 201
c) Máy thi công
| M108.0308 | Máy nén khí, động cơ diezel - năng suất : 1200,00 m3/h | ca |  | 0.057 | 1 | 65.7153 | [6 empty] | 3016
| M112.0402 | Máy bơm xói 4MC (75 kW) | ca |  | 0.057 | 1 | 65.7153 | [6 empty] | 307
| M109.0104 | Sà lan 400T | ca |  | 0.057 | 1 | 65.7153 | [6 empty] | 3021
| M109.0507 | Ca nô 150 CV | ca |  | 0.001 | 1 | 1.1529 | [6 empty] | 302
| M102.0501 | Cần cẩu nổi, kéo theo 30T | ca |  | 0.057 | 1 | 65.7153 | [6 empty] | 304
| M112.0105 | Máy bơm nước, động cơ điện 14 kW | ca |  | 0.057 | 1 | 65.7153 | [6 empty] | 306
10 | AB.25211 | Đào móng công trình, chiều rộng móng <= 10m, bằng máy đào 0,8m3, đất cấp I | 100m3 | 4.8853
b) Nhân công
| N1.30 | Nhân công 3,0/7 - Nhóm 1 | công |  | 1.72 | 1 | 8.4027 | [6 empty] | 201
c) Máy thi công
| M101.0104 | Máy đào một gầu, bánh xích - dung tích gầu : 0,80 m3 | ca |  | 0.301 | 1 | 1.4705 | [6 empty] | 3010
11 | AB.24131 | Đào xúc đất bằng máy đào 1,25m3, đất cấp I | 100m3 | 16.4143
b) Nhân công
| N1.30 | Nhân công 3,0/7 - Nhóm 1 | công |  | 0.37 | 1 | 6.0733 | [6 empty] | 201
c) Máy thi công
| M101.0105 | Máy đào một gầu, bánh xích - dung tích gầu : 1,25 m3 | ca |  | 0.172 | 1 | 2.8233 | [6 empty] | 3011
| M101.0503 | Máy ủi - công suất : 110,0 CV | ca |  | 0.02 | 1 | 0.32829 | [6 empty] | 3018
12 | AB.41411 | Vận chuyển đất bằng ôtô tự đổ 5 tấn trong phạm vi <= 1000m, đất cấp I | 100m3 | 16.414
c) Máy thi công
| M106.0202 | Ô tô tự đổ - trọng tải : 5,0 T | ca |  | 1.15 | 1 | 18.8761 | [6 empty] | 3020
13 | AB.42111 | Vận chuyển đất bằng ô tô tự đổ 5T 1km tiếp theo trong phạm vi <= 5km, đất cấp I | 100m3 | 16.414
c) Máy thi công
| M106.0202 | Ô tô tự đổ - trọng tải : 5,0 T | ca |  | 0.53 | 4 | 34.7977 | [6 empty] | 3020
14 | AC.11121 | Đóng cọc tre bằng thủ công, chiều dài cọc > 2,5m vào đất cấp I | 100m | 456.875
a) Vật liệu
| A24.0227 | Cọc tre >2,5m | m |  | 105 | 1 | 47971.875 |  |  |  |  | 0 | 0 | 107
| A24.0183 | Cây chống | cây |  | 1.65 | 1 | 753.8438 |  |  |  |  | 0 | 0 | 106
| A24.0418 | Gỗ ván | m3 |  | 0.01 | 1 | 4.5688 |  |  |  |  | 0 | 0 | 1012
| Z999 | Vât liệu khác | % |  | 3 |  |  | 5502249.4727 |  | 7857793.125
b) Nhân công
| N2.30 | Nhân công 3,0/7 - Nhóm 2 | công |  | 2.02 | 1 | 922.8875 | [6 empty] | 202
15 | AB.13411 | Đắp cát công trình bằng thủ công, đắp nền móng công trình | m3 | 73.1
a) Vật liệu
| A24.1042 | Cát | m3 |  | 1.22 | 1 | 89.182 |  |  |  |  | 0 | 0 | 104
| Z999 | Vât liệu khác | % |  | 2 |  |  | 249709.6 |  | 499419.2
b) Nhân công
| N1.30 | Nhân công 3,0/7 - Nhóm 1 | công |  | 0.45 | 1 | 32.895 | [6 empty] | 201
16 | AF.82511 | Ván khuôn thép. Ván khuôn móng dài | 100m2 | 0.464
a) Vật liệu
| A24.0726 | Thép tấm | kg |  | 51.81 | 1 | 24.0398 |  |  |  |  | 0 | 0 | 1019
| A24.0712 | Thép hình | kg |  | 32.02 | 1 | 14.8573 |  |  |  |  | 0 | 0 | 1018
| A24.0543 | Que hàn | kg |  | 3.26 | 1 | 1.5126 |  |  |  |  | 0 | 0 | 1017
| Z999 | Vât liệu khác | % |  | 5 |  |  | 39329.278 |  | 38454.0928
b) Nhân công
| N2.40 | Nhân công 4,0/7 - Nhóm 2 | công |  | 12.25 | 1 | 5.684 | [6 empty] | 204
c) Máy thi công
| M112.4003 | Máy hàn xoay chiều - công suất : 23,0 kW | ca |  | 0.82 | 1 | 0.38048 | [6 empty] | 3015
| M999 | Máy khác | % |  | 2 |  |  |  | 3132.8723 |  | 3405.1819
17 | AF.11211A | Đổ bê tông thủ công bằng máy trộn, bê tông móng, chiều rộng <= 250 cm, đá 1x2, mác 100, PCB30 | m3 | 73.1
a) Vật liệu
| A24.0797A | Xi măng PCB30 | kg |  | 222.425 | 1 | 16259.2675 |  |  |  |  | 0 | 0 | 1023
| A24.0180 | Cát vàng | m3 |  | 0.55248 | 1 | 40.3859 |  |  |  |  | 0 | 0 | 105
| A24.0008 | Đá 1x2 | m3 |  | 0.90917 | 1 | 66.4607 |  |  |  |  | 0 | 0 | 1011
| A24.0524 | Nước | lít |  | 187.575 | 1 | 13711.7325 |  |  |  |  | 0 | 0 | 1013
| Z999 | Vât liệu khác | % |  | 1 |  |  | 620434.1667 |  | 876565.5834
b) Nhân công
| N2.30 | Nhân công 3,0/7 - Nhóm 2 | công |  | 1.23 | 1 | 89.913 | [6 empty] | 202
c) Máy thi công
| M104.0102 | Máy trộn bê tông - dung tích : 250,0 lít | ca |  | 0.095 | 1 | 6.9445 | [6 empty] | 3017
| M112.1301 | Máy đầm bê tông, dầm dùi - công suất : 1,5 kW | ca |  | 0.089 | 1 | 6.5059 | [6 empty] | 3012
18 | AF.61120 | Công tác gia công lắp dựng cốt thép. Cốt thép móng, đường kính cốt thép <= 18mm | tấn | 10.3291
a) Vật liệu
| A24.0739 | Thép tròn D<=18mm | kg |  | 1020 | 1 | 10535.682 | [6 empty] | 1021
| A24.0293 | Dây thép | kg |  | 9.28 | 1 | 95.854 | [6 empty] | 1010
| A24.0543 | Que hàn | kg |  | 4.64 | 1 | 47.927 | [6 empty] | 1017
b) Nhân công
| N2.35 | Nhân công 3,5/7 - Nhóm 2 | công |  | 7.67 | 1 | 79.2242 | [6 empty] | 203
c) Máy thi công
| M112.4003 | Máy hàn xoay chiều - công suất : 23,0 kW | ca |  | 1.12 | 1 | 11.5686 | [6 empty] | 3015
| M112.2601 | Máy cắt uốn cốt thép - công suất : 5,0 kW | ca |  | 0.32 | 1 | 3.3053 | [6 empty] | 308
19 | AF.82511 | Ván khuôn thép. Ván khuôn móng dài | 100m2 | 1.16
a) Vật liệu
| A24.0726 | Thép tấm | kg |  | 51.81 | 1 | 60.0996 |  |  |  |  | 0 | 0 | 1019
| A24.0712 | Thép hình | kg |  | 32.02 | 1 | 37.1432 |  |  |  |  | 0 | 0 | 1018
| A24.0543 | Que hàn | kg |  | 3.26 | 1 | 3.7816 |  |  |  |  | 0 | 0 | 1017
| Z999 | Vât liệu khác | % |  | 5 |  |  | 98323.195 |  | 96135.232
b) Nhân công
| N2.40 | Nhân công 4,0/7 - Nhóm 2 | công |  | 12.25 | 1 | 14.21 | [6 empty] | 204
c) Máy thi công
| M112.4003 | Máy hàn xoay chiều - công suất : 23,0 kW | ca |  | 0.82 | 1 | 0.9512 | [6 empty] | 3015
| M999 | Máy khác | % |  | 2 |  |  |  | 7832.1808 |  | 8512.9546
20 | AF.11214A | Đổ bê tông thủ công bằng máy trộn, bê tông móng, chiều rộng <= 250 cm, đá 1x2, mác 250, PCB30 | m3 | 182.75
a) Vật liệu
| A24.0797A | Xi măng PCB30 | kg |  | 369 | 1 | 67434.75 |  |  |  |  | 0 | 0 | 1023
| A24.0180 | Cát vàng | m3 |  | 0.51763 | 1 | 94.596 |  |  |  |  | 0 | 0 | 105
| A24.0008 | Đá 1x2 | m3 |  | 0.8528 | 1 | 155.8492 |  |  |  |  | 0 | 0 | 1011
| A24.0524 | Nước | lít |  | 187.575 | 1 | 34279.3312 |  |  |  |  | 0 | 0 | 1013
| Z999 | Vât liệu khác | % |  | 1 |  |  | 1859112.3691 |  | 2523007.4829
b) Nhân công
| N2.30 | Nhân công 3,0/7 - Nhóm 2 | công |  | 1.23 | 1 | 224.7825 | [6 empty] | 202
c) Máy thi công
| M104.0102 | Máy trộn bê tông - dung tích : 250,0 lít | ca |  | 0.095 | 1 | 17.3613 | [6 empty] | 3017
| M112.1301 | Máy đầm bê tông, dầm dùi - công suất : 1,5 kW | ca |  | 0.089 | 1 | 16.2647 | [6 empty] | 3012
21 | AF.61311 | Công tác gia công lắp dựng cốt thép. Cốt thép tường, đường kính cốt thép <= 10mm, chiều cao <= 6m | tấn | 22.3225
a) Vật liệu
| A24.0738 | Thép tròn D<=10mm | kg |  | 1005 | 1 | 22434.1125 | [6 empty] | 1020
| A24.0293 | Dây thép | kg |  | 16.07 | 1 | 358.7226 | [6 empty] | 1010
b) Nhân công
| N2.35 | Nhân công 3,5/7 - Nhóm 2 | công |  | 12.95 | 1 | 289.0764 | [6 empty] | 203
c) Máy thi công
| M112.2601 | Máy cắt uốn cốt thép - công suất : 5,0 kW | ca |  | 0.4 | 1 | 8.929 | [6 empty] | 308
22 | AF.86211 | Ván khuôn thép, khung xương thép, cột chống bằng thép ống. Ván khuôn tường, chiều cao <= 28m | 100m2 | 21.625
a) Vật liệu
| A24.0726 | Thép tấm | kg |  | 51.81 | 1 | 1120.3913 |  |  |  |  | 0 | 0 | 1019
| A24.0712 | Thép hình | kg |  | 48.84 | 1 | 1056.165 |  |  |  |  | 0 | 0 | 1018
| A24.0262 | Cột chống thép ống | kg |  | 38.13 | 1 | 824.5613 |  |  |  |  | 0 | 0 | 109
| A24.0543 | Que hàn | kg |  | 5.6 | 1 | 121.1 |  |  |  |  | 0 | 0 | 1017
| Z999 | Vât liệu khác | % |  | 5 |  |  | 2766897.1358 |  | 2717924.6202
b) Nhân công
| N2.40 | Nhân công 4,0/7 - Nhóm 2 | công |  | 28.5 | 1 | 616.3125 | [6 empty] | 204
c) Máy thi công
| M112.4003 | Máy hàn xoay chiều - công suất : 23,0 kW | ca |  | 1.5 | 1 | 32.4375 | [6 empty] | 3015
| M102.1001 | Máy vận thăng lồng - sức nâng : 3,0 T | ca |  | 0.12 | 1 | 2.595 | [6 empty] | 3019
| M102.0406 | Cần trục tháp - sức nâng : 25,0 T | ca |  | 0.12 | 1 | 2.595 | [6 empty] | 305
| M999 | Máy khác | % |  | 2 |  |  |  | 467660.3643 |  | 496731.3448
23 | AF.12114A | Đổ bê tông thủ công bằng máy trộn, bê tông tường chiều dày <= 45cm, chiều cao <= 6m, đá 1x2, mác 250, PCB30 | m3 | 280.1925
a) Vật liệu
| A24.0797A | Xi măng PCB30 | kg |  | 369 | 1 | 103391.0325 |  |  |  |  | 0 | 0 | 1023
| A24.0180 | Cát vàng | m3 |  | 0.51763 | 1 | 145.0346 |  |  |  |  | 0 | 0 | 105
| A24.0008 | Đá 1x2 | m3 |  | 0.8528 | 1 | 238.9482 |  |  |  |  | 0 | 0 | 1011
| A24.0524 | Nước | lít |  | 187.575 | 1 | 52557.1082 |  |  |  |  | 0 | 0 | 1013
| Z999 | Vât liệu khác | % |  | 5 |  |  | 14251965.5947 |  | 19341389.1695
b) Nhân công
| N2.35 | Nhân công 3,5/7 - Nhóm 2 | công |  | 2.49 | 1 | 697.6793 | [6 empty] | 203
c) Máy thi công
| M104.0102 | Máy trộn bê tông - dung tích : 250,0 lít | ca |  | 0.095 | 1 | 26.6183 | [6 empty] | 3017
| M112.1301 | Máy đầm bê tông, dầm dùi - công suất : 1,5 kW | ca |  | 0.18 | 1 | 50.4346 | [6 empty] | 3012
25 | AF.86111 | Ván khuôn thép, khung xương thép, cột chống bằng thép ống. Ván khuôn sàn mái, chiều cao <= 28m | 100m2 | 6.535
a) Vật liệu
| A24.0726 | Thép tấm | kg |  | 51.81 | 1 | 338.5784 |  |  |  |  | 0 | 0 | 1019
| A24.0712 | Thép hình | kg |  | 40.7 | 1 | 265.9745 |  |  |  |  | 0 | 0 | 1018
| A24.0262 | Cột chống thép ống | kg |  | 36.15 | 1 | 236.2403 |  |  |  |  | 0 | 0 | 109
| A24.0543 | Que hàn | kg |  | 5.5 | 1 | 35.9425 |  |  |  |  | 0 | 0 | 1017
| Z999 | Vât liệu khác | % |  | 5 |  |  | 775960.525 |  | 762358.0858
b) Nhân công
| N2.40 | Nhân công 4,0/7 - Nhóm 2 | công |  | 20 | 1 | 130.7 | [6 empty] | 204
c) Máy thi công
| M112.4003 | Máy hàn xoay chiều - công suất : 23,0 kW | ca |  | 1.5 | 1 | 9.8025 | [6 empty] | 3015
| M102.1001 | Máy vận thăng lồng - sức nâng : 3,0 T | ca |  | 0.12 | 1 | 0.7842 | [6 empty] | 3019
| M102.0406 | Cần trục tháp - sức nâng : 25,0 T | ca |  | 0.12 | 1 | 0.7842 | [6 empty] | 305
| M999 | Máy khác | % |  | 2 |  |  |  | 141325.3401 |  | 150110.4896
26 | AF.61711 | Công tác gia công lắp dựng cốt thép. Cốt thép sàn mái, đường kính cốt thép <=10mm, chiều cao <= 28m | tấn | 9.3036
a) Vật liệu
| A24.0738 | Thép tròn D<=10mm | kg |  | 1005 | 1 | 9350.118 | [6 empty] | 1020
| A24.0293 | Dây thép | kg |  | 16.07 | 1 | 149.5089 | [6 empty] | 1010
b) Nhân công
| N2.35 | Nhân công 3,5/7 - Nhóm 2 | công |  | 13.9 | 1 | 129.32 | [6 empty] | 203
c) Máy thi công
| M112.2601 | Máy cắt uốn cốt thép - công suất : 5,0 kW | ca |  | 0.4 | 1 | 3.7214 | [6 empty] | 308
| M102.1001 | Máy vận thăng lồng - sức nâng : 3,0 T | ca |  | 0.017 | 1 | 0.15816 | [6 empty] | 3019
| M102.0406 | Cần trục tháp - sức nâng : 25,0 T | ca |  | 0.017 | 1 | 0.15816 | [6 empty] | 305
| M999 | Máy khác | % |  | 2 |  |  |  | 33160.2073 |  | 35463.4016
27 | AF.22314A | Đổ bê tông bằng máy, đổ bằng cần cẩu, bê tông xà dầm, giằng, sàn mái, chiều cao <= 6m, đá 1x2, mác 250, PCB30 | m3 | 134.375
a) Vật liệu
| A24.0797A | Xi măng PCB30 | kg |  | 385.4 | 1 | 51788.125 |  |  |  |  | 0 | 0 | 1023
| A24.0180 | Cát vàng | m3 |  | 0.5084 | 1 | 68.3162 |  |  |  |  | 0 | 0 | 105
| A24.0008 | Đá 1x2 | m3 |  | 0.83742 | 1 | 112.529 |  |  |  |  | 0 | 0 | 1011
| A24.0524 | Nước | lít |  | 195.775 | 1 | 26307.2656 |  |  |  |  | 0 | 0 | 1013
| Z999 | Vât liệu khác | % |  | 1 |  |  | 1385348.8719 |  | 1871471.3297
b) Nhân công
| N2.35 | Nhân công 3,5/7 - Nhóm 2 | công |  | 1.66 | 1 | 223.0625 | [6 empty] | 203
c) Máy thi công
| M102.0302 | Cần cẩu bánh xích 10T | ca |  | 0.04 | 1 | 5.375 | [6 empty] | 303
| M112.1301 | Máy đầm bê tông, dầm dùi - công suất : 1,5 kW | ca |  | 0.18 | 1 | 24.1875 | [6 empty] | 3012
| M999 | Máy khác | % |  | 2 |  |  |  | 376450.165 |  | 371100.1588
28 | AB.66142 | Đắp cát công trình bằng máy đầm đất cầm tay 70kg, độ chặt yêu cầu K=0,90 | 100m3 | 8.1421
a) Vật liệu
| A24.1042 | Cát | m3 |  | 122 | 1 | 993.3362 | [6 empty] | 104
b) Nhân công
| N1.30 | Nhân công 3,0/7 - Nhóm 1 | công |  | 4.18 | 1 | 34.034 | [6 empty] | 201
c) Máy thi công
| M101.0803 | Máy đầm đất cầm tay - trọng lượng : 70 kg | ca |  | 2.042 | 1 | 16.6262 | [6 empty] | 3013
| M999 | Máy khác | % |  | 1.5 |  |  |  | 98894.6099 |  | 97301.241
29 | AC.11122 | Đóng cọc tre bằng thủ công, chiều dài cọc > 2,5m vào đất cấp II | 100m | 15.745
a) Vật liệu
| A24.0227 | Cọc tre >2,5m | m |  | 105 | 1 | 1653.225 |  |  |  |  | 0 | 0 | 107
| A24.0183 | Cây chống | cây |  | 1.65 | 1 | 25.9792 |  |  |  |  | 0 | 0 | 106
| A24.0418 | Gỗ ván | m3 |  | 0.01 | 1 | 0.15745 |  |  |  |  | 0 | 0 | 1012
| Z999 | Vât liệu khác | % |  | 3 |  |  | 189620.6138 |  | 270798.255
b) Nhân công
| N2.30 | Nhân công 3,0/7 - Nhóm 2 | công |  | 2.25 | 1 | 35.4262 | [6 empty] | 202
30 | AB.13411 | Đắp cát công trình bằng thủ công, đắp nền móng công trình | m3 | 0.025
a) Vật liệu
| A24.1042 | Cát | m3 |  | 1.22 | 1 | 0.0305 |  |  |  |  | 0 | 0 | 104
| Z999 | Vât liệu khác | % |  | 2 |  |  | 85.4 |  | 170.8
b) Nhân công
| N1.30 | Nhân công 3,0/7 - Nhóm 1 | công |  | 0.45 | 1 | 0.01125 | [6 empty] | 201
31 | AF.82511 | Ván khuôn thép. Ván khuôn móng dài | 100m2 | 0.019
a) Vật liệu
| A24.0726 | Thép tấm | kg |  | 51.81 | 1 | 0.98439 |  |  |  |  | 0 | 0 | 1019
| A24.0712 | Thép hình | kg |  | 32.02 | 1 | 0.60838 |  |  |  |  | 0 | 0 | 1018
| A24.0543 | Que hàn | kg |  | 3.26 | 1 | 0.06194 |  |  |  |  | 0 | 0 | 1017
| Z999 | Vât liệu khác | % |  | 5 |  |  | 1610.4661 |  | 1574.6288
b) Nhân công
| N2.40 | Nhân công 4,0/7 - Nhóm 2 | công |  | 12.25 | 1 | 0.23275 | [6 empty] | 204
c) Máy thi công
| M112.4003 | Máy hàn xoay chiều - công suất : 23,0 kW | ca |  | 0.82 | 1 | 0.01558 | [6 empty] | 3015
| M999 | Máy khác | % |  | 2 |  |  |  | 128.2857 |  | 139.4363
32 | AF.11211A | Đổ bê tông thủ công bằng máy trộn, bê tông móng, chiều rộng <= 250 cm, đá 1x2, mác 100, PCB30 | m3 | 2.52
a) Vật liệu
| A24.0797A | Xi măng PCB30 | kg |  | 222.425 | 1 | 560.511 |  |  |  |  | 0 | 0 | 1023
| A24.0180 | Cát vàng | m3 |  | 0.55248 | 1 | 1.3922 |  |  |  |  | 0 | 0 | 105
| A24.0008 | Đá 1x2 | m3 |  | 0.90917 | 1 | 2.2911 |  |  |  |  | 0 | 0 | 1011
| A24.0524 | Nước | lít |  | 187.575 | 1 | 472.689 |  |  |  |  | 0 | 0 | 1013
| Z999 | Vât liệu khác | % |  | 1 |  |  | 21388.4282 |  | 30218.1296
b) Nhân công
| N2.30 | Nhân công 3,0/7 - Nhóm 2 | công |  | 1.23 | 1 | 3.0996 | [6 empty] | 202
c) Máy thi công
| M104.0102 | Máy trộn bê tông - dung tích : 250,0 lít | ca |  | 0.095 | 1 | 0.2394 | [6 empty] | 3017
| M112.1301 | Máy đầm bê tông, dầm dùi - công suất : 1,5 kW | ca |  | 0.089 | 1 | 0.22428 | [6 empty] | 3012
33 | AF.82511 | Ván khuôn thép. Ván khuôn móng dài | 100m2 | 0.075
a) Vật liệu
| A24.0726 | Thép tấm | kg |  | 51.81 | 1 | 3.8857 |  |  |  |  | 0 | 0 | 1019
| A24.0712 | Thép hình | kg |  | 32.02 | 1 | 2.4015 |  |  |  |  | 0 | 0 | 1018
| A24.0543 | Que hàn | kg |  | 3.26 | 1 | 0.2445 |  |  |  |  | 0 | 0 | 1017
| Z999 | Vât liệu khác | % |  | 5 |  |  | 6357.1031 |  | 6215.64
b) Nhân công
| N2.40 | Nhân công 4,0/7 - Nhóm 2 | công |  | 12.25 | 1 | 0.91875 | [6 empty] | 204
c) Máy thi công
| M112.4003 | Máy hàn xoay chiều - công suất : 23,0 kW | ca |  | 0.82 | 1 | 0.0615 | [6 empty] | 3015
| M999 | Máy khác | % |  | 2 |  |  |  | 506.391 |  | 550.4065
34 | AF.11214A | Đổ bê tông thủ công bằng máy trộn, bê tông móng, chiều rộng <= 250 cm, đá 1x2, mác 250, PCB30 | m3 | 12.834
a) Vật liệu
| A24.0797A | Xi măng PCB30 | kg |  | 369 | 1 | 4735.746 |  |  |  |  | 0 | 0 | 1023
| A24.0180 | Cát vàng | m3 |  | 0.51763 | 1 | 6.6432 |  |  |  |  | 0 | 0 | 105
| A24.0008 | Đá 1x2 | m3 |  | 0.8528 | 1 | 10.9448 |  |  |  |  | 0 | 0 | 1011
| A24.0524 | Nước | lít |  | 187.575 | 1 | 2407.3375 |  |  |  |  | 0 | 0 | 1013
| Z999 | Vât liệu khác | % |  | 1 |  |  | 130560.0446 |  | 177183.4639
b) Nhân công
| N2.30 | Nhân công 3,0/7 - Nhóm 2 | công |  | 1.23 | 1 | 15.7858 | [6 empty] | 202
c) Máy thi công
| M104.0102 | Máy trộn bê tông - dung tích : 250,0 lít | ca |  | 0.095 | 1 | 1.2192 | [6 empty] | 3017
| M112.1301 | Máy đầm bê tông, dầm dùi - công suất : 1,5 kW | ca |  | 0.089 | 1 | 1.1422 | [6 empty] | 3012
35 | AF.61311 | Công tác gia công lắp dựng cốt thép. Cốt thép tường, đường kính cốt thép <= 10mm, chiều cao <= 6m | tấn | 0.2324
a) Vật liệu
| A24.0738 | Thép tròn D<=10mm | kg |  | 1005 | 1 | 233.562 | [6 empty] | 1020
| A24.0293 | Dây thép | kg |  | 16.07 | 1 | 3.7347 | [6 empty] | 1010
b) Nhân công
| N2.35 | Nhân công 3,5/7 - Nhóm 2 | công |  | 12.95 | 1 | 3.0096 | [6 empty] | 203
c) Máy thi công
| M112.2601 | Máy cắt uốn cốt thép - công suất : 5,0 kW | ca |  | 0.4 | 1 | 0.09296 | [6 empty] | 308
36 | AF.86211 | Ván khuôn thép, khung xương thép, cột chống bằng thép ống. Ván khuôn tường, chiều cao <= 28m | 100m2 | 0.2125
a) Vật liệu
| A24.0726 | Thép tấm | kg |  | 51.81 | 1 | 11.0096 |  |  |  |  | 0 | 0 | 1019
| A24.0712 | Thép hình | kg |  | 48.84 | 1 | 10.3785 |  |  |  |  | 0 | 0 | 1018
| A24.0262 | Cột chống thép ống | kg |  | 38.13 | 1 | 8.1026 |  |  |  |  | 0 | 0 | 109
| A24.0543 | Que hàn | kg |  | 5.6 | 1 | 1.19 |  |  |  |  | 0 | 0 | 1017
| Z999 | Vât liệu khác | % |  | 5 |  |  | 27189.1626 |  | 26707.9298
b) Nhân công
| N2.40 | Nhân công 4,0/7 - Nhóm 2 | công |  | 28.5 | 1 | 6.0562 | [6 empty] | 204
c) Máy thi công
| M112.4003 | Máy hàn xoay chiều - công suất : 23,0 kW | ca |  | 1.5 | 1 | 0.31875 | [6 empty] | 3015
| M102.1001 | Máy vận thăng lồng - sức nâng : 3,0 T | ca |  | 0.12 | 1 | 0.0255 | [6 empty] | 3019
| M102.0406 | Cần trục tháp - sức nâng : 25,0 T | ca |  | 0.12 | 1 | 0.0255 | [6 empty] | 305
| M999 | Máy khác | % |  | 2 |  |  |  | 4595.5065 |  | 4881.1751
37 | AF.12114A | Đổ bê tông thủ công bằng máy trộn, bê tông tường chiều dày <= 45cm, chiều cao <= 6m, đá 1x2, mác 250, PCB30 | m3 | 2.5938
a) Vật liệu
| A24.0797A | Xi măng PCB30 | kg |  | 369 | 1 | 957.1122 |  |  |  |  | 0 | 0 | 1023
| A24.0180 | Cát vàng | m3 |  | 0.51763 | 1 | 1.3426 |  |  |  |  | 0 | 0 | 105
| A24.0008 | Đá 1x2 | m3 |  | 0.8528 | 1 | 2.212 |  |  |  |  | 0 | 0 | 1011
| A24.0524 | Nước | lít |  | 187.575 | 1 | 486.532 |  |  |  |  | 0 | 0 | 1013
| Z999 | Vât liệu khác | % |  | 5 |  |  | 131933.3971 |  | 179047.2451
b) Nhân công
| N2.35 | Nhân công 3,5/7 - Nhóm 2 | công |  | 2.49 | 1 | 6.4586 | [6 empty] | 203
c) Máy thi công
| M104.0102 | Máy trộn bê tông - dung tích : 250,0 lít | ca |  | 0.095 | 1 | 0.24641 | [6 empty] | 3017
| M112.1301 | Máy đầm bê tông, dầm dùi - công suất : 1,5 kW | ca |  | 0.18 | 1 | 0.46688 | [6 empty] | 3012
38 | AB.65120 | Đắp đất công trình bằng đầm đất cầm tay 70kg, độ chặt yêu cầu K=0,90 | 100m3 | 14.1032
b) Nhân công
| N1.30 | Nhân công 3,0/7 - Nhóm 1 | công |  | 6.19 | 1 | 87.2988 | [6 empty] | 201
c) Máy thi công
| M101.0803 | Máy đầm đất cầm tay - trọng lượng : 70 kg | ca |  | 3.845 | 1 | 54.2268 | [6 empty] | 3013

## Tổng hợp VT
BẢNG TỔNG HỢP VẬT TƯ VÀ CHÊNH LỆCH GIÁ
CÔNG TRÌNH : XÂY DỰNG HỆ THỐNG CỐNG HỘP KÊNH BẾN KEM ĐOẠN TỪ NHÀ ÔNG CHÍN ĐẾN KÊNH ĐẠI TRÀ 2, XÃ KIẾN MINH
HẠNG MỤC 1
STT | Mã số | Tên vật tư | Đơn vị | Khối lượng | Giá gốc (đ) | Thành tiền (đ) | Giá T.B (đ) | Thành tiền (đ) | Hệ số | Giá T.B x H.S (đ) | Thành tiền (đ) | Cước V.C Bù NL, lương (đ) | Thành tiền (đ) | Giá H.T (đ) | Thành tiền (đ) | Chênh lệch (đ) | Tổng chênh (đ) | Ghi chú, Nguồn gốc xuất xứ | Cước ôtô Cước sông | Cước bộ
I |  | VẬT LIỆU
1 | TT | Cừ thép thuê 2500 đ/m/ngày dự kiến thi công 6 tháng ; cừ thép luân chuyển sử dung 3 lần | m | 2882.4 | 2500 | 7206000 | 2500 | 7206000 | 1 | 2500 | 7206000 | 0 | 0 | 2500 | 1297080000 | 0 | 1289874000
2 | TT | Thuê ván thép chống lầy để xe đi đóng cọc tre hố móng | đoạn | 5 | 19500000 | 97500000 | 19500000 | 97500000 | 1 | 19500000 | 97500000 | 0 | 0 | 19500000 | 97500000 | 0 | 0
3 | TT | Băng cản nước | m2 | 207.55 | 300000 | 62265000 | 300000 | 62265000 | 1 | 300000 | 62265000 | 0 | 0 | 300000 | 62265000 | 0 | 0
4 | TT | Vật liệu đất núi | m3 | 1551.352 | 220000 | 341297440 | 220000 | 341297440 | 1 | 220000 | 341297440 | 0 | 0 | 220000 | 341297440 | 0 | 0
5 | A24.1042 | Cát | m3 | 1082.5487 | 140000 | 151556818 | 280000 | 303113636 | 1 | 280000 | 303113636 | 0 | 0 | 280000 | 303113636 | 140000 | 151556818 | Áp theo "Cát san lấp" trong Thông báo giá VL số: 621/2025/TB-SXD của Sở XD TP Hải Phòng ngày 08/12/2025. Vùng: 10 | 0 | 0
6 | A24.0180 | Cát vàng | m3 | 357.7108 | 450000 | 160969876.2169 | 750000 | 268283127.0281 | 1 | 750000 | 268283127.0281 | 0 | 0 | 750000 | 268283127.0281 | 300000 | 107313250.8113 | Áp theo "Cát bê tông ML>2,0" trong Thông báo giá VL số: 621/2025/TB-SXD của Sở XD TP Hải Phòng ngày 08/12/2025. Vùng: 10 | 0 | 0
7 | A24.0183 | Cây chống | cây | 779.823 | 19000 | 14816637 | 22000 | 17156106 | 1 | 22000 | 17156106 | 0 | 0 | 22000 | 17156106 | 3000 | 2339469 |  | 0 | 0
8 | A24.0227 | Cọc tre >2,5m | m | 49625.1 | 3200 | 158800320 | 4800 | 238200480 | 1 | 4800 | 238200480 | 0 | 0 | 4800 | 238200480 | 1600 | 79400160 |  | 0 | 0
9 | A24.0230 | Cọc ván thép <=12m | m | 9608 | 0 | 0 | 0 | 0 | 1 | 0 | 0 | 0 | 0 | 0 | 0 | 0 | 0 |  | 0 | 0
10 | A24.0262 | Cột chống thép ống | kg | 1068.9041 | 12627 | 13497052.3864 | 12627 | 13497052.3864 | 1 | 12627 | 13497052.3864 | 0 | 0 | 12627 | 13497052.3864 | 0 | 0 |  | 0 | 0
11 | A24.0293 | Dây thép | kg | 607.8201 | 20000 | 12156402.86 | 20000 | 12156402.86 | 1 | 20000 | 12156402.86 | 0 | 0 | 20000 | 12156402.86 | 0 | 0 |  | 0 | 0
12 | A24.0008 | Đá 1x2 | m3 | 589.235 | 320000 | 188555196.7088 | 470000 | 276940445.166 | 1 | 470000 | 276940445.166 | 0 | 0 | 470000 | 276940445.166 | 150000 | 88385248.4572 | Áp theo "Đá 1x2" trong Thông báo giá VL số: 621/2025/TB-SXD của Sở XD TP Hải Phòng ngày 08/12/2025. Vùng: 10 | 0 | 0
13 | A24.0418 | Gỗ ván | m3 | 4.7262 | 3409091 | 16112045.8842 | 3300000 | 15596460 | 1 | 3300000 | 15596460 | 0 | 0 | 3300000 | 15596460 | -109091 | -515585.8842 | Áp theo "Gỗ cốp pha (dày 2-3cm)" trong Thông báo giá VL số: 621/2025/TB-SXD của Sở XD TP Hải Phòng ngày 08/12/2025. Vùng: 10 | 0 | 0
14 | A24.0524 | Nước | lít | 130221.9961 | 12 | 1562663.9538 | 12 | 1562663.9538 | 1 | 12 | 1562663.9538 | 0 | 0 | 12 | 1562663.9538 | 0 | 0 |  | 0 | 0
15 | A24.0348 | ống xói F150mm | m | 5.7645 | 160000 | 922320 | 350000 | 2017575 | 1 | 350000 | 2017575 | 0 | 0 | 350000 | 2017575 | 190000 | 1095255 |  | 0 | 0
16 | A24.0349 | ống xói F250mm | m | 5.7645 | 270000 | 1556415 | 550000 | 3170475 | 1 | 550000 | 3170475 | 0 | 0 | 550000 | 3170475 | 280000 | 1614060 |  | 0 | 0
17 | A24.0350 | ống xói F50mm | m | 5.7645 | 55000 | 317047.5 | 55000 | 317047.5 | 1 | 55000 | 317047.5 | 0 | 0 | 55000 | 317047.5 | 0 | 0 |  | 0 | 0
18 | A24.0543 | Que hàn | kg | 211.7602 | 25000 | 5294005.1 | 25000 | 5294005.1 | 1 | 25000 | 5294005.1 | 0 | 0 | 25000 | 5294005.1 | 0 | 0 |  | 0 | 0
19 | A24.0712 | Thép hình | kg | 1387.5284 | 19250 | 26709920.93 | 18800 | 26085533.168 | 1 | 18800 | 26085533.168 | 0 | 0 | 18800 | 26085533.168 | -450 | -624387.762 |  | 0 | 0
20 | A24.0726 | Thép tấm | kg | 1558.9888 | 19250 | 30010534.4962 | 18800 | 29308989.534 | 1 | 18800 | 29308989.534 | 0 | 0 | 18800 | 29308989.534 | -450 | -701544.9623 |  | 0 | 0
21 | A24.0738 | Thép tròn D<=10mm | kg | 32017.7925 | 19200 | 614741616 | 14700 | 470661549.75 | 1 | 14700 | 470661549.75 | 0 | 0 | 14700 | 470661549.75 | -4500 | -144080066.25 |  | 0 | 0
22 | A24.0739 | Thép tròn D<=18mm | kg | 10535.682 | 19200 | 202285094.4 | 14700 | 154874525.4 | 1 | 14700 | 154874525.4 | 0 | 0 | 14700 | 154874525.4 | -4500 | -47410569 |  | 0 | 0
23 | A24.0782 | Vải địa kỹ thuật | m2 | 151.2 | 11100 | 1678320 | 10400 | 1572480 | 1 | 10400 | 1572480 | 0 | 0 | 10400 | 1572480 | -700 | -105840 | Áp theo "Vài địa kỹ thuật không dệt 12KN" trong Thông báo giá VL số: 621/2025/TB-SXD của Sở XD TP Hải Phòng ngày 08/12/2025. Vùng: 10 | 0 | 0
24 | A24.0797A | Xi măng PCB30 | kg | 245126.5442 | 1380 | 338274630.996 | 1597 | 391467091.0874 | 1 | 1597 | 391467091.0874 | 0 | 0 | 1597 | 391467091.0874 | 217 | 53192460.0914 | Áp theo "Xi măng PCB30 bao Chinfon (đường bộ)" trong Thông báo giá VL số: 621/2025/TB-SXD của Sở XD TP Hải Phòng ngày 08/12/2025. Vùng: 10 | 0 | 0
25 | Z999 | Vât liệu khác | % |  |  | 28201220.5893 | [8 empty] | 37554833.8485 |  | 9353613.2591
|  | TỔNG VẬT LIỆU |  |  |  | 2476286578.0216 |  | 2739544084.9337 |  |  | 2739544084.9337 |  | 0 |  | 4066972918.7822 |  | 1590686340.7606
II |  | NHÂN CÔNG
1 | TT | Bơm nước thi công cho 5 phân đoạn | ca | 75 | 50000 | 3750000 | 50000 | 3750000 | 1 | 50000 | 3750000 |  |  | 50000 | 3750000 | 0 | 0
2 | N1.30 | Nhân công 3,0/7 - Nhóm 1 | công | 562.101 | 221303 | 124394647.119 | 243700 | 136984024.1791 | 1 | 243700 | 136984024.1791 |  |  | 243700 | 136984024.1791 | 22397 | 12589377.0601 | Được tính toán, rồi Link từ sheet Nhân công sang
3 | N2.30 | Nhân công 3,0/7 - Nhóm 2 | công | 1291.8947 | 239592 | 309527627.7746 | 263800 | 340801813.946 | 1 | 263800 | 340801813.946 |  |  | 263800 | 340801813.946 | 24208 | 31274186.1714 | Được tính toán, rồi Link từ sheet Nhân công sang
4 | N2.35 | Nhân công 3,5/7 - Nhóm 2 | công | 2071.3442 | 262000 | 542692174.898 | 288500 | 597582795.6415 | 1 | 288500 | 597582795.6415 |  |  | 288500 | 597582795.6415 | 26500 | 54890620.7435 | Được tính toán, rồi Link từ sheet Nhân công sang
5 | N2.40 | Nhân công 4,0/7 - Nhóm 2 | công | 774.1143 | 284408 | 220164285.614 | 313200 | 242452583.1 | 1 | 313200 | 242452583.1 |  |  | 313200 | 242452583.1 | 28792 | 22288297.486 | Được tính toán, rồi Link từ sheet Nhân công sang
|  | TỔNG NHÂN CÔNG |  |  |  | 1200528735.4057 |  | 1321571216.8666 |  |  | 1321571216.8666 |  | 0 |  | 1321571216.8666 |  | 121042481.4609
III |  | MÁY THI CÔNG
1 | TT | Vận chuyển phao chuyến đến và chuyến về | ca | 2 | 3000000 | 6000000 | 3000000 | 6000000 | 1 | 3000000 | 6000000 |  | 0 | 3000000 | 6000000 | 0 | 0
2 | TT | Bơm nước thi công cho 5 phân đoạn | ca | 75 | 450000 | 33750000 | 450000 | 33750000 | 1 | 450000 | 33750000 |  | 0 | 450000 | 33750000 | 0 | 0
3 | M109.0507 | Ca nô 150 CV | ca | 1.1529 | 2067189 | 2383262.1981 | 1995246 | 2300319.1134 | 1 | 1995246 | 2300319.1134 |  | 0 | 1995246 | 2300319.1134 | -71943 | -82943.0847 | Được tính toán, rồi Link từ sheet Máy sang
4 | M102.0302 | Cần cẩu bánh xích 10T | ca | 5.375 | 2256343 | 12127843.625 | 2090057 | 11234056.375 | 1 | 2090057 | 11234056.375 |  | 0 | 2090057 | 11234056.375 | -166286 | -893787.25 | Được tính toán, rồi Link từ sheet Máy sang
5 | M102.0501 | Cần cẩu nổi, kéo theo 30T | ca | 65.7153 | 7147541 | 469702801.0773 | 6848149 | 450028165.9797 | 1 | 6848149 | 450028165.9797 |  | 0 | 6848149 | 450028165.9797 | -299392 | -19674635.0976 | Được tính toán, rồi Link từ sheet Máy sang
6 | M102.0406 | Cần trục tháp - sức nâng : 25,0 T | ca | 3.5629 | 3038093 | 10824303.6717 | 3119874 | 11115678.0235 | 1 | 3119874 | 11115678.0235 |  | 0 | 3119874 | 11115678.0235 | 81781 | 291374.3518 | Được tính toán, rồi Link từ sheet Máy sang
7 | M112.0105 | Máy bơm nước, động cơ điện 14 kW | ca | 65.7153 | 90924 | 5975097.9372 | 95300 | 6262668.09 | 1 | 95300 | 6262668.09 |  | 0 | 95300 | 6262668.09 | 4376 | 287570.1528 | Được tính toán, rồi Link từ sheet Máy sang
8 | M112.0402 | Máy bơm xói 4MC (75 kW) | ca | 65.7153 | 734664 | 48278665.1592 | 782820 | 51443251.146 | 1 | 782820 | 51443251.146 |  | 0 | 782820 | 51443251.146 | 48156 | 3164585.9868 | Được tính toán, rồi Link từ sheet Máy sang
9 | M112.2601 | Máy cắt uốn cốt thép - công suất : 5,0 kW | ca | 16.0487 | 281286 | 4514278.0036 | 307436 | 4933951.8224 | 1 | 307436 | 4933951.8224 |  | 0 | 307436 | 4933951.8224 | 26150 | 419673.8188 | Được tính toán, rồi Link từ sheet Máy sang
10 | M112.3801 | Máy cưa gỗ cầm tay - công suất : 1,3 kW | ca | 1.3 | 24662 | 32060.6 | 25048 | 32562.4 | 1 | 25048 | 32562.4 |  | 0 | 25048 | 32562.4 | 386 | 501.8 | Được tính toán, rồi Link từ sheet Máy sang
11 | M101.0104 | Máy đào một gầu, bánh xích - dung tích gầu : 0,80 m3 | ca | 1.4705 | 2938899 | 4321578.3887 | 2551986 | 3752632.3789 | 1 | 2551986 | 3752632.3789 |  | 0 | 2551986 | 3752632.3789 | -386913 | -568946.0097 | Được tính toán, rồi Link từ sheet Máy sang
12 | M101.0105 | Máy đào một gầu, bánh xích - dung tích gầu : 1,25 m3 | ca | 2.8233 | 4000423 | 11294232.6388 | 3498165 | 9876227.9186 | 1 | 3498165 | 9876227.9186 |  | 0 | 3498165 | 9876227.9186 | -502258 | -1418004.7202 | Được tính toán, rồi Link từ sheet Máy sang
13 | M112.1301 | Máy đầm bê tông, dầm dùi - công suất : 1,5 kW | ca | 99.2262 | 276782 | 27464023.3206 | 302675 | 30033287.0582 | 1 | 302675 | 30033287.0582 |  | 0 | 302675 | 30033287.0582 | 25893 | 2569263.7377 | Được tính toán, rồi Link từ sheet Máy sang
14 | M101.0803 | Máy đầm đất cầm tay - trọng lượng : 70 kg | ca | 70.853 | 396542 | 28096179.3021 | 390153 | 27643499.6627 | 1 | 390153 | 27643499.6627 |  | 0 | 390153 | 27643499.6627 | -6389 | -452679.6394 | Được tính toán, rồi Link từ sheet Máy sang
15 | M103.0202 | Máy đóng cọc chạy trên ray - trọng lượng đầu búa : 1,8 T | ca | 213.8741 | 1789199 | 382663290.0619 | 1633554 | 349374858.8803 | 1 | 1633554 | 349374858.8803 |  | 0 | 1633554 | 349374858.8803 | -155645 | -33288431.1816 | Được tính toán, rồi Link từ sheet Máy sang
16 | M112.4003 | Máy hàn xoay chiều - công suất : 23,0 kW | ca | 55.5361 | 411700 | 22864213.1934 | 447485 | 24851572.6035 | 1 | 447485 | 24851572.6035 |  | 0 | 447485 | 24851572.6035 | 35785 | 1987359.4101 | Được tính toán, rồi Link từ sheet Máy sang
17 | M108.0308 | Máy nén khí, động cơ diezel - năng suất : 1200,00 m3/h | ca | 65.7153 | 3027990 | 198985271.247 | 2576996 | 169348065.2388 | 1 | 2576996 | 169348065.2388 |  | 0 | 2576996 | 169348065.2388 | -450994 | -29637206.0082 | Được tính toán, rồi Link từ sheet Máy sang
18 | M104.0102 | Máy trộn bê tông - dung tích : 250,0 lít | ca | 52.6291 | 320806 | 16883724.1573 | 347214 | 18273552.8623 | 1 | 347214 | 18273552.8623 |  | 0 | 347214 | 18273552.8623 | 26408 | 1389828.705 | Được tính toán, rồi Link từ sheet Máy sang
19 | M101.0503 | Máy ủi - công suất : 110,0 CV | ca | 0.32829 | 2096893 | 688380.6154 | 1831732 | 601331.9714 | 1 | 1831732 | 601331.9714 |  | 0 | 1831732 | 601331.9714 | -265161 | -87048.644 | Được tính toán, rồi Link từ sheet Máy sang
20 | M102.1001 | Máy vận thăng lồng - sức nâng : 3,0 T | ca | 3.5629 | 826454 | 2944540.8902 | 857495 | 3055135.6647 | 1 | 857495 | 3055135.6647 |  | 0 | 857495 | 3055135.6647 | 31041 | 110594.7745 | Được tính toán, rồi Link từ sheet Máy sang
21 | M106.0202 | Ô tô tự đổ - trọng tải : 5,0 T | ca | 53.6738 | 1727890 | 92742387.7242 | 1492461 | 80106023.3726 | 1 | 1492461 | 80106023.3726 |  | 0 | 1492461 | 80106023.3726 | -235429 | -12636364.3516 | Được tính toán, rồi Link từ sheet Máy sang
22 | M109.0104 | Sà lan 400T | ca | 65.7153 | 891221 | 58566855.3813 | 891221 | 58566855.3813 | 1 | 891221 | 58566855.3813 |  | 0 | 891221 | 58566855.3813 | 0 | 0 | Được tính toán, rồi Link từ sheet Máy sang
23 | M999 | Máy khác | % |  |  | 12613584.6247 | [8 empty] | 11649441.5568 |  | -964143.068
|  | TỔNG MÁY THI CÔNG |  |  |  | 1453716573.8177 |  | 1352583695.9434 |  |  | 1352583695.9434 |  | 0 |  | 1364233137.5002 |  | -89483436.3176

## Cước VC
BẢNG CƯỚC VẬN CHUYỂN
CÔNG TRÌNH : XÂY DỰNG HỆ THỐNG CỐNG HỘP KÊNH BẾN KEM ĐOẠN TỪ NHÀ ÔNG CHÍN ĐẾN KÊNH ĐẠI TRÀ 2, XÃ KIẾN MINH
STT | Mã số | Tên vật liệu / Diễn giải vận chuyển | Đơn vị | Khối lượng | Nhóm vật liệu | Quy đổi đơn vị | Nguồn mua | Phương tiện vận chuyển / Loại hình | Bậc hàng | Hệ số bậc hàng | Cự ly tổng (km) | Cung đường | [8 empty] | H.số đổ ben hoặc bốc dỡ | H.số sử dụng xe tải nhỏ | Định mức ca máy <=1 km | Định mức ca máy <=10 km | Định mức ca máy <=60 km | Định mức ca máy >60 km | Định mức ca máy (ca/km) | Định mức ca máy đã v/c trước (ca/km) | Đơn giá ca máy (đ/ca) | Giá cước (đ) | Cộng thêm cước (đ/T) | Thành tiền Chi phí (đ) | Hệ số điều chỉnh cước VC | Cước V/C sau khi điều chỉnh (đ) | Bốc xếp + vận chuyển bằng xe ben (đ) | Định mức bốc lên khi trung chuyển | Định mức dỡ xuống khi trung chuyển | Đơn giá bốc dỡ | Chi phí bốc dỡ khi trung chuyển (đ) | Hệ số hao hụt khi trung chuyển | Chi phí hao hụt khi trung chuyển (đ) | Định mức bốc lên khi bảo quản | Định mức dỡ xuống khi bảo quản | Chi phí bốc dỡ khi bảo quản (đ) | Hệ số hao hụt bảo quản | Chi phí hao hụt bảo quản | Giá V/C trước thuế (đ) | Thành tiền Vận chuyển (đ) | Giá vật liệu gốc trước thuế (đ) | Giá hiện trường trước thuế (đ) | Thành tiền hiện trường (đ)
[12 empty] | Cự ly (km) | Loại đường | Vùng | Hệ số loại đường | Đã v/c (km) | Cự ly <=1 km | Cự ly <=10 km | Cự ly <=60 km | Cự ly >60 km
1 | A24.1042 | Cát | m3 | 1082.5487 | Cát | 1 |  | ô tô tự đổ 7T | 1 | 1 |  |  |  |  | 1 |  | 0 | 0 | 0 | 0 | 1 | 1 | [6 empty] | 1 | 0 | 0 | 0 | 1 | 0 |  |  |  |  | 0 |  | 0 |  |  | 0 |  | 0 | 0 | 0 | 280000 | 280000 | 303113636 | 1
2 | A24.0180 | Cát vàng | m3 | 357.7108 | Cát | 1 |  | ô tô tự đổ 7T | 1 | 1 |  |  |  |  | 1 |  | 0 | 0 | 0 | 0 | 1 | 1 | [6 empty] | 1 | 0 | 0 | 0 | 1 | 0 |  |  |  |  | 0 |  | 0 |  |  | 0 |  | 0 | 0 | 0 | 750000 | 750000 | 268283127 | 1
3 | A24.0183 | Cây chống | cây | 779.823 |  |  |  | ô tô thùng 7T | 1 | 1 |  |  |  |  | 1 |  | 0 | 0 | 0 | 0 | 1 | 1 | [6 empty] | 1 | 0 | 0 | 0 | 1 | 0 |  |  |  |  | 0 |  | 0 |  |  | 0 |  | 0 | 0 | 0 | 22000 | 22000 | 17156106 | 1
4 | A24.0227 | Cọc tre >2,5m | m | 49625.1 |  |  |  | ô tô thùng 7T | 1 | 1 |  |  |  |  | 1 |  | 0 | 0 | 0 | 0 | 1 | 1 | [6 empty] | 1 | 0 | 0 | 0 | 1 | 0 |  |  |  |  | 0 |  | 0 |  |  | 0 |  | 0 | 0 | 0 | 4800 | 4800 | 238200480 | 1
5 | A24.0230 | Cọc ván thép <=12m | m | 9608 |  |  |  | ô tô thùng 7T | 1 | 1 |  |  |  |  | 1 |  | 0 | 0 | 0 | 0 | 1 | 1 | [6 empty] | 1 | 0 | 0 | 0 | 1 | 0 |  |  |  |  | 0 |  | 0 |  |  | 0 |  | 0 | 0 | 0 |  | 0 | 0 | 1
6 | A24.0262 | Cột chống thép ống | kg | 1068.9041 | Thép các loại | 0.001 |  | ô tô thùng 7T | 1 | 1 |  |  |  |  | 1 |  | 0 | 0 | 0 | 0 | 1 | 1 | [6 empty] | 1 | 0 | 0 | 0 | 1 | 0 |  |  |  |  | 0 |  | 0 |  |  | 0 |  | 0 | 0 | 0 | 12627 | 12627 | 13497052 | 1
7 | A24.0293 | Dây thép | kg | 607.8201 | Thép các loại | 0.001 |  | ô tô tự đổ 7T | 1 | 1 |  |  |  |  | 1 |  | 0 | 0 | 0 | 0 | 1 | 1 | [6 empty] | 1 | 0 | 0 | 0 | 1 | 0 |  |  |  |  | 0 |  | 0 |  |  | 0 |  | 0 | 0 | 0 | 20000 | 20000 | 12156403 | 1
8 | A24.0008 | Đá 1x2 | m3 | 589.235 | Đá dăm | 1 |  | ô tô tự đổ 7T | 1 | 1 |  |  |  |  | 1 |  | 0 | 0 | 0 | 0 | 1 | 1 | [6 empty] | 1 | 0 | 0 | 0 | 1 | 0 |  |  |  |  | 0 |  | 0 |  |  | 0 |  | 0 | 0 | 0 | 470000 | 470000 | 276940445 | 1
9 | A24.0418 | Gỗ ván | m3 | 4.7262 | Gỗ các loại |  |  | ô tô thùng 7T | 1 | 1 |  |  |  |  | 1 |  | 0 | 0 | 0 | 0 | 1 | 1 | [6 empty] | 1 | 0 | 0 | 0 | 1 | 0 |  |  |  |  | 0 |  | 0 |  |  | 0 |  | 0 | 0 | 0 | 3300000 | 3300000 | 15596460 | 1
10 | A24.0524 | Nước | lít | 130221.9961 |  |  |  | ô tô thùng 7T | 1 | 1 |  |  |  |  | 1 |  | 0 | 0 | 0 | 0 | 1 | 1 | [6 empty] | 1 | 0 | 0 | 0 | 1 | 0 |  |  |  |  | 0 |  | 0 |  |  | 0 |  | 0 | 0 | 0 | 12 | 12 | 1562664 | 1
11 | A24.0348 | ống xói F150mm | m | 5.7645 |  |  |  | ô tô thùng 7T | 1 | 1 |  |  |  |  | 1 |  | 0 | 0 | 0 | 0 | 1 | 1 | [6 empty] | 1 | 0 | 0 | 0 | 1 | 0 |  |  |  |  | 0 |  | 0 |  |  | 0 |  | 0 | 0 | 0 | 350000 | 350000 | 2017575 | 1
12 | A24.0349 | ống xói F250mm | m | 5.7645 |  |  |  | ô tô thùng 7T | 1 | 1 |  |  |  |  | 1 |  | 0 | 0 | 0 | 0 | 1 | 1 | [6 empty] | 1 | 0 | 0 | 0 | 1 | 0 |  |  |  |  | 0 |  | 0 |  |  | 0 |  | 0 | 0 | 0 | 550000 | 550000 | 3170475 | 1
13 | A24.0350 | ống xói F50mm | m | 5.7645 |  |  |  | ô tô thùng 7T | 1 | 1 |  |  |  |  | 1 |  | 0 | 0 | 0 | 0 | 1 | 1 | [6 empty] | 1 | 0 | 0 | 0 | 1 | 0 |  |  |  |  | 0 |  | 0 |  |  | 0 |  | 0 | 0 | 0 | 55000 | 55000 | 317048 | 1
14 | A24.0543 | Que hàn | kg | 211.7602 | Thép các loại | 0.001 |  | ô tô thùng 7T | 1 | 1 |  |  |  |  | 1 |  | 0 | 0 | 0 | 0 | 1 | 1 | [6 empty] | 1 | 0 | 0 | 0 | 1 | 0 |  |  |  |  | 0 |  | 0 |  |  | 0 |  | 0 | 0 | 0 | 25000 | 25000 | 5294005 | 1
15 | A24.0712 | Thép hình | kg | 1387.5284 | Thép các loại | 0.001 |  | ô tô thùng 7T | 1 | 1 |  |  |  |  | 1 |  | 0 | 0 | 0 | 0 | 1 | 1 | [6 empty] | 1 | 0 | 0 | 0 | 1 | 0 |  |  |  |  | 0 |  | 0 |  |  | 0 |  | 0 | 0 | 0 | 18800 | 18800 | 26085533 | 1
16 | A24.0726 | Thép tấm | kg | 1558.9888 | Thép các loại | 0.001 |  | ô tô thùng 7T | 1 | 1 |  |  |  |  | 1 |  | 0 | 0 | 0 | 0 | 1 | 1 | [6 empty] | 1 | 0 | 0 | 0 | 1 | 0 |  |  |  |  | 0 |  | 0 |  |  | 0 |  | 0 | 0 | 0 | 18800 | 18800 | 29308990 | 1
17 | A24.0738 | Thép tròn D<=10mm | kg | 32017.7925 | Thép các loại | 0.001 |  | ô tô thùng 7T | 1 | 1 |  |  |  |  | 1 |  | 0 | 0 | 0 | 0 | 1 | 1 | [6 empty] | 1 | 0 | 0 | 0 | 1 | 0 |  |  |  |  | 0 |  | 0 |  |  | 0 |  | 0 | 0 | 0 | 14700 | 14700 | 470661550 | 1
18 | A24.0739 | Thép tròn D<=18mm | kg | 10535.682 | Thép các loại | 0.001 |  | ô tô thùng 7T | 1 | 1 |  |  |  |  | 1 |  | 0 | 0 | 0 | 0 | 1 | 1 | [6 empty] | 1 | 0 | 0 | 0 | 1 | 0 |  |  |  |  | 0 |  | 0 |  |  | 0 |  | 0 | 0 | 0 | 14700 | 14700 | 154874525 | 1
19 | A24.0782 | Vải địa kỹ thuật | m2 | 151.2 |  |  |  | ô tô thùng 7T | 1 | 1 |  |  |  |  | 1 |  | 0 | 0 | 0 | 0 | 1 | 1 | [6 empty] | 1 | 0 | 0 | 0 | 1 | 0 |  |  |  |  | 0 |  | 0 |  |  | 0 |  | 0 | 0 | 0 | 10400 | 10400 | 1572480 | 1
20 | A24.0797A | Xi măng PCB30 | kg | 245126.5442 | Xi măng bao | 0.001 |  | ô tô thùng 7T | 1 | 1 |  |  |  |  | 1 |  | 0 | 0 | 0 | 0 | 1 | 1 | [6 empty] | 1 | 0 | 0 | 0 | 1 | 0 |  |  |  |  | 0 |  | 0 |  |  | 0 |  | 0 | 0 | 0 | 1597 | 1597 | 391467091 | 1

## Cước bộ
BẢNG CƯỚC VẬN CHUYỂN BỘ HẠNG MỤC CÔNG TRÌNH
CÔNG TRÌNH : XÂY DỰNG HỆ THỐNG CỐNG HỘP KÊNH BẾN KEM ĐOẠN TỪ NHÀ ÔNG CHÍN ĐẾN KÊNH ĐẠI TRÀ 2, XÃ KIẾN MINH
STT | Mã số | Tên vật liệu / Diễn giải cung đường | Đơn vị | Khối lượng | Nhóm vật liệu | Phương tiện vận chuyển | Có bốc dỡ | Cự ly vận chuyển (m) | Hệ số cự ly | Cự ly quy đổi (m) | Số công bốc dỡ / V.C (công) |  |  | Đơn giá bốc dỡ / V.C (đồng) |  |  | Hệ số độ dốc | Giá cước 1 cung đường (đ) | Hệ số khu vực | Hệ số điều chỉnh cước | Trọng lượng đơn vị | Giá cước bộ (đ) | Thành tiền vận chuyển (đ) | Giá vật liệu gốc trước thuế (đ) | Giá hiện trường trước thuế (đ) | Thành tiền hiện trường (đ) | Đơn giá NC (đ)
[11 empty] | Bốc dỡ | 10m đầu | 10m tiếp | Bốc dỡ | 10m đầu | 10m tiếp | [10 empty] | 100000
1 | A24.1042 | Cát | m3 | 1082.5487 | Cát các loại |  | FALSE |  | 1 | [7 empty] | 1 |  | 1 | 1 | 1 | 0 |  | 280000 | 280000 | 303113636
2 | A24.0180 | Cát vàng | m3 | 357.7108 | Cát các loại |  | FALSE |  | 1 | [7 empty] | 1 |  | 1 | 1 | 1 | 0 |  | 750000 | 750000 | 268283127
3 | A24.0183 | Cây chống | cây | 779.823 | Tre, cây chống |  | FALSE |  | 1 | [7 empty] | 1 |  | 1 | 1 | 0.01 | 0 |  | 22000 | 22000 | 17156106
4 | A24.0227 | Cọc tre >2,5m | m | 49625.1 |  |  | FALSE |  | 1 | [7 empty] | 1 |  | 1 | 1 | 1 | 0 |  | 4800 | 4800 | 238200480
5 | A24.0230 | Cọc ván thép <=12m | m | 9608 |  |  | FALSE |  | 1 | [7 empty] | 1 |  | 1 | 1 | 1 | 0
6 | A24.0262 | Cột chống thép ống | kg | 1068.9041 | Thép các loại |  | FALSE |  | 1 | [7 empty] | 1 |  | 1 | 1 | 0.001 | 0 |  | 12627 | 12627 | 13497052
7 | A24.0293 | Dây thép | kg | 607.8201 | Thép các loại |  | FALSE |  | 1 | [7 empty] | 1 |  | 1 | 1 | 0.001 | 0 |  | 20000 | 20000 | 12156403
8 | A24.0008 | Đá 1x2 | m3 | 589.235 | Sỏi, đá dăm các loại |  | FALSE |  | 1 | [7 empty] | 1 |  | 1 | 1 | 1 | 0 |  | 470000 | 470000 | 276940445
9 | A24.0418 | Gỗ ván | m3 | 4.7262 | Gỗ các loại |  | FALSE |  | 1 | [7 empty] | 1 |  | 1 | 1 | 1 | 0 |  | 3300000 | 3300000 | 15596460
10 | A24.0524 | Nước | lít | 130221.9961 |  |  | FALSE |  | 1 | [7 empty] | 1 |  | 1 | 1 | 1 | 0 |  | 12 | 12 | 1562664
11 | A24.0348 | ống xói F150mm | m | 5.7645 |  |  | FALSE |  | 1 | [7 empty] | 1 |  | 1 | 1 | 1 | 0 |  | 350000 | 350000 | 2017575
12 | A24.0349 | ống xói F250mm | m | 5.7645 |  |  | FALSE |  | 1 | [7 empty] | 1 |  | 1 | 1 | 1 | 0 |  | 550000 | 550000 | 3170475
13 | A24.0350 | ống xói F50mm | m | 5.7645 |  |  | FALSE |  | 1 | [7 empty] | 1 |  | 1 | 1 | 1 | 0 |  | 55000 | 55000 | 317048
14 | A24.0543 | Que hàn | kg | 211.7602 | Thép các loại |  | FALSE |  | 1 | [7 empty] | 1 |  | 1 | 1 | 0.001 | 0 |  | 25000 | 25000 | 5294005
15 | A24.0712 | Thép hình | kg | 1387.5284 | Thép các loại |  | FALSE |  | 1 | [7 empty] | 1 |  | 1 | 1 | 0.001 | 0 |  | 18800 | 18800 | 26085533
16 | A24.0726 | Thép tấm | kg | 1558.9888 | Thép các loại |  | FALSE |  | 1 | [7 empty] | 1 |  | 1 | 1 | 0.001 | 0 |  | 18800 | 18800 | 29308990
17 | A24.0738 | Thép tròn D<=10mm | kg | 32017.7925 | Thép các loại |  | FALSE |  | 1 | [7 empty] | 1 |  | 1 | 1 | 0.001 | 0 |  | 14700 | 14700 | 470661550
18 | A24.0739 | Thép tròn D<=18mm | kg | 10535.682 | Thép các loại |  | FALSE |  | 1 | [7 empty] | 1 |  | 1 | 1 | 0.001 | 0 |  | 14700 | 14700 | 154874525
19 | A24.0782 | Vải địa kỹ thuật | m2 | 151.2 |  |  | FALSE |  | 1 | [7 empty] | 1 |  | 1 | 1 | 1 | 0 |  | 10400 | 10400 | 1572480
20 | A24.0797A | Xi măng PCB30 | kg | 245126.5442 | Xi măng bao |  | FALSE |  | 1 | [7 empty] | 1 |  | 1 | 1 | 0.001 | 0 |  | 1597 | 1597 | 391467091

## THKP hạng mục
BẢNG TỔNG HỢP DỰ TOÁN CHI PHÍ XÂY DỰNG
Tên công trình: XÂY DỰNG HỆ THỐNG CỐNG HỘP KÊNH BẾN KEM ĐOẠN TỪ NHÀ ÔNG CHÍN ĐẾN KÊNH ĐẠI TRÀ 2, XÃ KIẾN MINH
Tên hạng mục: HẠNG MỤC 1
STT | Nội dung chi phí | Ký hiệu | Cách tính |  | Hệ số | Giá trị (đ)
I | CHI PHÍ TRỰC TIẾP
1 | Chi phí Vật liệu | VL | A |  |  | 4066972571.141
| + Theo đơn giá trực tiếp | A1 | Bảng dự toán hạng mục |  |  | 2476286230.3804
| + Chênh lệch vật liệu | CL | Theo bảng bù giá |  |  | 1590686340.7606
| Cộng | A | A1 + CL |  |  | 4066972571.141
2 | Chi phí Nhân công | NC | B |  |  | 1321571200.9447
| + Theo đơn giá trực tiếp | B1 | Bảng dự toán hạng mục |  |  | 1200528719.4838
| + Chênh lệch nhân công | CLNC | Theo bảng bù giá |  |  | 121042481.4609
| Cộng | B | B1 + CLNC |  |  | 1321571200.9447
3 | Chi phí Máy thi công | M | C |  |  | 1364233560.0446
| + Theo đơn giá trực tiếp | C1 | Bảng dự toán hạng mục |  |  | 1453716996.3622
| + Chênh lệch Máy thi công | CLMay | Theo bảng bù giá |  |  | -89483436.3176
| Cộng | C | C1 + CLMay |  |  | 1364233560.0446
| Cộng chi phí trực tiếp | T | VL + NC + M |  |  | 6752777332.1303
II | CHI PHÍ GIÁN TIẾP
1 | Chi phí chung | C | T x 5,5% |  | 5,5% | 371402753.2672
2 | Chi phí nhà tạm để ở và điều hành thi công | LT | T x 1,1% |  | 1,1% | 74280550.6534
3 | Chi phí một số công việc không xác định được khối lượng từ thiết kế | TT | T x 2% |  | 2% | 135055546.6426
| Cộng chi phí gián tiếp | GT | (C + LT + TT) |  |  | 580738850.5632
III | THU NHẬP CHỊU THUẾ TÍNH TRƯỚC | TL | (T+GT) x 5,5% |  | 5,5% | 403343390.0481
| Chi phí xây dựng trước thuế | G | (T+GT+TL) |  |  | 7736859572.7417
IV | THUẾ GIÁ TRỊ GIA TĂNG | GTGT | G x 8% | 8% | 8% | 618948765.8193
V | Chi phí xây dựng sau thuế | Gxd | G+GTGT |  |  | 8355808339
| LÀM TRÒN |  |  |  |  | 8355808000
Bằng chữ: Sáu tỷ sáu trăm tám mươi tám triệu năm trăm tám mươi ba nghìn đồng chẵn./.

## TH chi phí XD
BẢNG TỔNG HỢP CHI PHÍ XÂY DỰNG CÔNG TRÌNH
CÔNG TRÌNH : XÂY DỰNG HỆ THỐNG CỐNG HỘP KÊNH BẾN KEM ĐOẠN TỪ NHÀ ÔNG CHÍN ĐẾN KÊNH ĐẠI TRÀ 2, XÃ KIẾN MINH
Đơn vị tính: (đ)
STT | Hạng mục | Chi phí xây dựng trước thuế | Thuế giá trị gia tăng | Chi phí xây dựng sau thuế | Chi phí khác | Tổng cộng
1 | HẠNG MỤC 1 | 7736859572.7417 | 618948765.8193 | 8355808339 | 0 | 8355808339
| TỔNG CỘNG | 7736859573 | 618948766 | 8355808339 | 0 | 8355808339
| LÀM TRÒN |  |  | 8355808000 |  | 8355808000
Bằng chữ: Sáu tỷ sáu trăm tám mươi tám triệu năm trăm tám mươi ba nghìn đồng chẵn./.

## TH chi phí TB (hidden)
BẢNG TỔNG HỢP CHI PHÍ THIẾT BỊ CÔNG TRÌNH
CÔNG TRÌNH : XÂY DỰNG HỆ THỐNG CỐNG HỘP KÊNH BẾN KEM ĐOẠN TỪ NHÀ ÔNG CHÍN ĐẾN KÊNH ĐẠI TRÀ 2, XÃ KIẾN MINH
STT | Tên vật tư | Đơn vị | Số lượng | Đơn giá trước thuế (đ) | Thành tiền trước thuế (đ) | Thuế VAT |  | Thành tiền sau thuế (đ) | Ghi chú, Nguồn gốc xuất xứ
[6 empty] | % | Thành tiền (đ)
1 | Chi phí mua sắm thiết bị |  |  |  | 0 |  | 0 | 0
[5 empty] | 0 |  | 0 | 0
[5 empty] | 0 |  | 0 | 0
[5 empty] | 0 |  | 0 | 0
[5 empty] | 0 |  | 0 | 0
[5 empty] | 0 |  | 0 | 0
[5 empty] | 0 |  | 0 | 0
[5 empty] | 0 |  | 0 | 0
[5 empty] | 0 |  | 0 | 0
[5 empty] | 0 |  | 0 | 0
[5 empty] | 0 |  | 0 | 0
[5 empty] | 0 |  | 0 | 0
[5 empty] | 0 |  | 0 | 0
[5 empty] | 0 |  | 0 | 0
| TỔNG CỘNG |  |  |  | 0 |  | 0 | 0
Bằng chữ: Không đồng chẵn./.

## Dự phòng
CÔNG TRÌNH : XÂY DỰNG HỆ THỐNG CỐNG HỘP KÊNH BẾN KEM ĐOẠN TỪ NHÀ ÔNG CHÍN ĐẾN KÊNH ĐẠI TRÀ 2, XÃ KIẾN MINH
CHỈ SỐ GIÁ BÌNH QUÂN
STT | Thời điểm | Chỉ số giá XD |  |  | Tỷ lệ ( Isau / Itrước ) | Chỉ số giá XD bình quân
1 | 2021 | 105% |  |  | 1 | 1.0095
2 | 2022 | 105% |  |  | 1
3 | 2023 | 105% |  |  | 1
4 | 2024 | 105% |  |  | 1.0476
5 | 2025 | 110% |  |  | 1
CHI PHÍ DỰ PHÒNG DO YẾU TỐ TRƯỢT GIÁ
STT | Năm | Vốn phân bổ từng năm | Lãi vay | Chi phí tính dự phòng | Chỉ số giá XD bình quân | Mức biến động chỉ số giá XD | Dự phòng từng năm | Dự phòng lũy kế
|  | (đ) | (đ) | (đ) |  |  | (đ) | (đ)
1 | 2026 | 1869275331 | 0 | 1869275331 | 1.0095 | 0.05 | 111259267.7011 | 111259267.7011
2 | 2027 | 1869275331 | 0 | 1869275331 | 1.0095 | 0.05 | 229140687.0158 | 340399954.7169
3 | 2028 | 5572341338 | 0 | 5572341338 | 1.0095 | 0.05 | 1055394475.9742 | 1395794430.6911
TỔNG CỘNG |  | 9310892000 | 0 | 9310892000 |  |  | 1395794430.6911

## TH kinh phí
BẢNG TỔNG HỢP DỰ TOÁN
DỰ ÁN: XÂY DỰNG HỆ THỐNG CỐNG HỘP KÊNH BẾN KEM ĐOẠN TỪ NHÀ ÔNG CHÍN ĐẾN KÊNH ĐẠI TRÀ 2, XÃ KIẾN MINH
Đơn vị tính: (đ) | [10 empty] | Tổng mức đầu tư
STT | Khoản mục chi phí | Ký hiệu | Định mức | Hệ số | Cách tính | Chi phí trước thuế | Thuế giá trị gia tăng | Chi phí sau thuế |  | 8% | Dự kiến | Tiền khả thi | Được duyệt | Ghi chú/ Hướng dẫn
1 | Chi phí bồi thường, hỗ trợ và tái định cư | Gbt,tđc |  |  |  |  | 0 | 0 | Gbttdc | 1
1 | Chi phí xây dựng | Gcpxd |  |  |  | 7736859573 | 618948766 | 8355808000 | Gxd | 1 | 7736859573 | 7736859573 | 7736859573
1.1 | Chi phí xây dựng công trình chính, phụ trợ tạm phục vụ thi công | Gxd |  |  |  | 7736859573 | 618948766 | 8355808000 | Gxdcpt | 7736859573 | 7736859573 | 7736859573 | 7736859573
| + HẠNG MỤC 1 | Gxd.1 |  |  |  | 7736859573 | 618948766 | 8355808339 |  |  | 7736859573 | 7736859573 | 7736859573
1.2 | Chi phí xây dựng nhà tạm tại hiện trường để ở và điều hành thi công | Gnt |  |  |  | 0 | 0 |  | Gxdnt | 1
2 | Chi phí thiết bị | Gtb | [5 empty] | 0 | Gtb | 1 | 0 | 0 | 0
2.1 | Trong đó : | [7 empty] | Gtb_CT | 1
| + Chi phí Mua sắm thiết bị | [6 empty] | 0 | Gtb_MS | 1
| + Chi phí lắp đặt, thí nghiệm, hiệu chỉnh, đào tạo và chuyển giao thiết bị |  |  |  |  | 0 | 0 | 0 | Gtb_LD | 1
2.2 | Phân bổ chi phí thiết bị cho các hạng mục, công trình | [7 empty] | Gtb_PB | 1
| + HẠNG MỤC 1 | Gtb.1 |  |  |  | 0 | 0 | 0 |  |  | 0 | 0 | 0
2 | Chi phí quản lý dự án | Gqlda | 2.901% |  | 2,901% x Gxd | 224446296 |  | 224446000 | Gqlda | 1 |  |  |  | Thông tư 60/2025/TT-BXD
3 | Chi phí hoạt động của đơn vị quản lý dự án thuộc cơ quan nhà nước có thẩm quyền thực hiện dự án theo hình thức đối tác công tư (PPP) | Gqlda |  |  |  |  | 0 | 0 | GqldaPPP | 1
3 | Chi phí tư vấn đầu tư xây dựng | Gtv |  |  | Gtv1 : Gtv8 | 571390394 | 45711231 | 617102000 | Gtv | 1
3.1 | Chi phí khảo sát | Gtv1 |  |  | Dự toán | 52699139 | 4215931 | 56915000 | Gks | 1 |  |  |  | Người dùng nhập ở cột Chi phí trước thuế hoặc Tạo và khai báo loại hạng mục "3. Khảo sát" bên sheet Công trình
| Chi phí lập nhiệm vụ khảo sát xây dựng | Gtv2 | 3% |  | 3%*Gtv1 |  | 0 | 0 | Glnvks | 1
| Chi phí giám sát công tác khảo sát xây dựng | Gtv3 |  |  | 0%*Gtv1 |  | 0 | 0 | Ggsks | 1
| Chi phí lập dự án | Gtv4 |  |  |  |  | 0 |  | Glapda | 1
| Chi phí thẩm tra tính hiệu quả và tính khả thi của dự án đầu tư | Gtv5 |  |  |  |  | 0 |  | Ghqkt | 1
| Chi phí Lập báo cáo đánh giá tác động môi trường | Gtv6 |  |  |  |  | 0 | 0 | Gltdmt | 1
| Chi phí Thẩm định báo cáo đánh giá tác động môi trường (Thông tư 195/2016/TT-BTC) | Gtv7 |  |  |  |  | 0 | 0 | Gdgtdmt | 1
| Chi phí lập báo cáo đề xuất chủ trương đầu tư | Gtv8 |  |  |  |  | 0 | 0 | Gbcdxctdt | 1
| Chi phí lập báo cáo nghiên cứu tiền khả thi | Gtv9 |  |  |  |  | 0 | 0 | Gbcnctkt | 1
| Chi phí lập báo cáo nghiên cứu khả thi | Gtv10 |  |  |  |  | 0 | 0 | Gbcnckt | 1
3.2 | Chi phí lập báo cáo kinh tế - kỹ thuật | Gtv2 | 3.253% |  | 3,56137% x Gxd | 251651416 | 20132113 | 271784000 | Gbcktkt | 1 |  |  |  | Thông tư 60/2025/TT-BXD
| Chi phí thẩm tra báo cáo đề xuất chủ trương đầu tư | Gtv12 |  |  |  |  | 0 | 0 | Gttbcdxctdt | 1
| Chi phí thẩm tra báo cáo nghiên cứu tiền khả thi | Gtv13 |  |  |  |  | 0 | 0 | Gttbcnctkt | 1
| Chi phí thẩm tra báo cáo nghiên cứu khả thi | Gtv14 |  |  |  |  | 0 | 0 | Gttbcnckt | 1
| Chi phí thẩm tra thiết kế công nghệ | Gtv15 | 20% |  | 20%*Gtv13 |  | 0 | 0 | Gtttkcn | 1
| Chi phí thẩm tra Báo cáo kinh tế - kỹ thuật, phần thiết kế | Gtv16 |  |  |  |  | 0 | 0 | Gttbcktkt_tk | 1
| Chi phí thẩm tra Báo cáo kinh tế - kỹ thuật, phần dự toán | Gtv17 |  |  |  |  | 0 | 0 | Gttbcktkt_dt | 1
| Chi phí thẩm định Báo cáo nghiên cứu khả thi | Gtv18 |  |  | 0%*Gtv13 |  | 0 | 0 | Gtdbcnckt | 1
| Chi phí thẩm định Báo cáo kinh tế - kỹ thuật | Gtv19 |  |  | 0%*(Gtv15+Gtv16) |  | 0 | 0 | Gtdbcktkt | 1
| Chi phí thi tuyển thiết kế kiến trúc | Gtv20 |  |  |  |  | 0 | 0 | Gkt | 1
| Chi phí thiết kế kỹ thuật | Gtv21 |  |  |  |  | 0 | 0 | Gtk | 1
| Chi phí thiết kế bản vẽ thi công | Gtv22 |  |  |  |  | 0 | 0 | Gtkbv | 1
| Chi phí thiết kế - Phần thiết bị (khi Chi phí thiết bị ≥ 50% Tổng chi phí xây dựng và chi phí thiết bị) | Gtv23 |  |  |  |  | 0 | 0 | GtkThietBi | 1
| Chi phí thẩm tra thiết kế xây dựng | Gtv24 |  |  |  |  | 0 | 0 | Gtttkkt | 1
3.3 | Chi phí thẩm tra thiết kế bản vẽ thi công | Gtv3 | 0.197% |  | 0,197% x Gxd | 15241613 | 1219329 | 16461000 | Gtttktc | 1 |  |  |  | Thông tư 60/2025/TT-BXD
3.4 | Chi phí thẩm tra dự toán công trình | Gtv4 | 0.191% |  | 0,191% x Gxd | 14777402 | 1182192 | 15960000 | Gttdt | 1 |  |  |  | Thông tư 60/2025/TT-BXD
3.5 | Chi phí Lập hồ sơ mời thầu, đánh giá hồ sơ dự thầu thi công xây dựng | Gtv5 | 0.388% |  | 0,388%*Ggtxd | 24284967 | 1942797 | 26228000 | Glcnt | 1 |  |  |  | Thông tư 60/2025/TT-BXD
| Chi phí lập hoặc thẩm định kế hoạch tổng thể lựa chọn nhà thầu (Nghị định 214/2025/NĐ-CP) | Gtv28 |  |  | 0,5%*Gtv9 |  | 0 | 0 | Gltdkhttlcnt | 1
| Chi phí lập hồ sơ mời quan tâm, hồ sơ mời sơ tuyển (Nghị định 214/2025/NĐ-CP) | Gtv29 |  |  | 0,1%*Gcpxd |  | 0 | 0 | Glhsmqt | 1
| Chi phí thẩm định hồ sơ mời quan tâm, hồ sơ mời sơ tuyển (Nghị định 214/2025/NĐ-CP) | Gtv30 |  |  | 0,06%*Gcpxd |  | 0 | 0 | Gtdhsmqt | 1
| Chi phí lập hồ sơ mời thầu, hồ sơ yêu cầu (Nghị định 214/2025/NĐ-CP) | Gtv31 |  |  | 0,2%*Gcpxd |  | 0 | 0 | Glhsmt | 1
3.6 | Chi phí thẩm định hồ sơ mời thầu, hồ sơ yêu cầu (Nghị định 214/2025/NĐ-CP) | Gtv6 | 0.1% |  | 0,1%*Ggtxd | 7104020 | 568322 | 7672000 | Gtdhsmt | 1 |  |  |  | Nghị định 214/2025/NĐ-CP
| Chi phí đánh giá hồ sơ quan tâm, hồ sơ dự sơ tuyển (Nghị định 214/2025/NĐ-CP) | Gtv33 |  |  | 0,1%*Gcpxd |  | 0 | 0 | Gdghsqt | 1
| Chi phí đánh giá hồ sơ dự thầu, hồ sơ đề xuất (Nghị định 214/2025/NĐ-CP) | Gtv34 |  |  | 0,2%*Gcpxd |  | 0 | 0 | Gdghsdt | 1
3.7 | Chi phí thẩm định kết quả lựa chọn nhà thầu (Nghị định 214/2025/NĐ-CP) | Gtv7 | 0.1% |  | 0,1%*Ggtxd | 7104020 | 568322 | 7672000 | Gtdkqnt | 1 |  |  |  | Nghị định 214/2025/NĐ-CP
| Chi phí cho Hội đồng tư vấn giải quyết kiến nghị của nhà thầu (Nghị định 214/2025/NĐ-CP) | Gtv36 |  |  | 0,015%-0,03%*Gcpxd |  | 0 | 0 | Ghdtvgqkn | 1
3.8 | Chi phí giám sát thi công xây dựng | Gtv8 | 2.566% |  | 2,566% x Gxd | 198527817 | 15882225 | 214410000 | Ggstcxd | 1 |  |  |  | Thông tư 60/2025/TT-BXD
| Chi phí lập hồ sơ mời thầu, đánh giá hồ sơ dự thầu mua sắm thiết bị | Gtv38 |  |  |  |  | 0 | 0 | Glcldtb | 1
| Chi phí lập hồ sơ mời quan tâm, đánh giá hồ sơ quan tâm | Gtv39 | 30% |  | 30%*(Gtv4+Gtv8) |  | 0 | 0 | Glhsmqt79 | 1
| Chi phí lập hồ sơ yêu cầu, đánh giá hồ sơ đề xuất | Gtv40 | 60% |  | 60%*(Gtv4+Gtv8) |  | 0 | 0 | Glhsyc79 | 1
| Chi phí giám sát lắp đặt thiết bị | Gtv41 |  |  |  |  | 0 | 0 | Ggsldtb | 1
| Chi phí Lập hồ sơ mời thầu, đánh giá hồ sơ dự thầu tư vấn | Gtv42 |  |  |  |  | 0 | 0 | Gthautv | 1
| Chi phí lập mô hình thủy lực và thí nghiệm mô hình | Gtv43 |  |  |  |  | 0 | 0 | Glmhtl | 1
| Chi phí tư vấn khác | Gtv44 |  |  |  |  | 0 | 0 | Gtuvankhac | 1
4 | Chi phí khác | Gk |  |  | Gk1 : Gk5 | 108734584.3537 | 4801423.7955 | 113536000 | Gk | 1
| Chi phí rà phá bom mìn, vật nổ | Gk1 |  |  |  |  | 0 | 0 | Gbommin | 1
| Chi phí hạng mục chung, phụ trợ khác | Gk2 |  |  |  |  | 0 | 0 | Ghmc | 1
5.1 | Phí thẩm định thiết kế xây dựng triển khai sau thiết kế cơ sở (Thông tư 27/2023/TT-BTC) | Gk1 | 0.122% |  | 0,126% x Gxd | 9438969 |  | 9439000 | Gtttk_BTC | 1 |  |  |  | Thông tư 27/2023/TT-BTC
4.2 | Phí thẩm định dự toán xây dựng (Thông tư 27/2023/TT-BTC) | Gk2 | 0.019% |  | 0,122% x Gxd | 1470003 |  | 1470000 | Gttdt_BTC | 1 |  |  |  | Thông tư 27/2023/TT-BTC
| Phí thẩm định dự án đầu tư xây dựng (Thông tư 28/2023/TT-BTC) | Gk5 |  |  |  |  | 0 | 0 | Gthamdinh
| Phí thẩm định dự án đầu tư xây dựng đã được phê duyệt trong Tổng mức đầu tư | Gk6 |  |  |  |  | 0 | 0 | Gthamdinh1 | 1 |  |  |  | Nếu là Tổng dự toán thì người dùng nhập ở cột Chi phí trước thuế giá trị của Phí thẩm định dự án ĐTXD đã được phê duyệt trong Tổng mức đầu tư trước đó
| Phí thẩm định thiết kế cơ sở (Thông tư 28/2023/TT-BTC) | Gk7 | 50% |  | 50%*Gk5 |  | 0 | 0 | GthamdinhTKCSTruoc | 1
| Phí thẩm định phê duyệt thiết kế phòng cháy và chữa cháy | Gk8 | [5 empty] | 0 | GthamdinhPCCC
| Phí thẩm định phê duyệt thiết kế về phòng cháy và chữa cháy đã được duyệt trong Tổng mức đầu tư | Gk9 | [5 empty] | 0 | GthamdinhPCCC1 | 1 |  |  |  | Nếu là Tổng dự toán thì người dùng nhập ở cột Chi phí trước thuế giá trị của Phí thẩm định phê duyệt thiết kế về PCCC đã được phê duyệt trong Tổng mức đầu tư trước đó
4.3 | Chi phí thẩm tra, phê duyệt quyết toán | Gk3 | 0.4768% | 0.5 | 0,477% x (Gcpxd +Gqlda+Gtv+Gk1+Gk2) x 0,5 | 17955033.2095 |  | 17955000 | Gthamtra | 1 |  |  |  | Nghị định 254/2025/NĐ-CP
4.4 | Chi phí kiểm toán độc lập | Gk4 | 0.797% |  | 0,797% x (Gcpxd +Gqlda+Gtv+Gk1+Gk2) | 60017797.4442 | 4801423.7955 | 64819000 | Gkiemtoan | 1 |  |  |  | Nghị định 254/2025/NĐ-CP
| Phí bảo hiểm công trình (Phụ lục III - Nghị định 67/2023/NĐ-CP) | Gk12 |  |  | 0%*Gcpxd |  | 0 | 0 | Gbaohiem | 1
| Phí bảo hiểm trách nhiệm nghề nghiệp Tư vấn đầu tư xây dựng (Phụ lục IV - Nghị định 67/2023/NĐ-CP) | Gk13 |  |  | 0%*Gtv |  | 0 | 0 | Gbaohiemtuvan | 1
4.5 | Chi phí kiểm tra công tác nghiệm thu công trình xây dựng (Thông tư 10/2021/TT-BXD) | Gk5 | 10% |  | 10%*Gtv8 | 19852781.7 |  | 19853000 | Gkiemtranghiemthu | 1 |  |  |  | Thông tư 10/2021/TT-BXD
5 | Chi phí dự phòng | Gdp | [5 empty] | 931089200 | Gdp | 1
5.1 | Chi phí dự phòng cho yếu tố khối lượng phát sinh | Gdp1 | 10% |  | 10% x (Gcpxd+Gqlda+Gtv+Gk) |  |  | 931089200 | Gdp1 | 1
| Chi phí dự phòng cho yếu tố trượt giá | Gdp2 | [6 empty] | Gdp2 | 9310892000
| TỔNG CỘNG | [6 empty] | 10241981200 | Gtmdt | 7530841879.6654 | 9310892000 | -1780050120.3 |  | Nội suy theo Tổng mức đầu tư: OK
| Chi phí thẩm định, thẩm tra, kiểm toán | Gkt |  |  | Gkt1 : Gkt4 |  | 0 | 0 | Gthamdinhkiemtoan | 1
| Phí thẩm định dự án đầu tư xây dựng (Thông tư 209/2016/TT-BTC) | Gkt1 |  |  |  |  | 0 | 0 | GthamdinhSau | 1
| Phí thẩm định thiết kế cơ sở (Thông tư 209/2016/TT-BTC) | Gkt2 |  |  | 0%*Gkt1 |  | 0 | 0 | GthamdinhTKCS | 1
| Chi phí thẩm tra, phê duyệt quyết toán | Gkt3 |  |  |  |  | 0 | 0 | GthamtraSau | 1
| Chi phí kiểm toán độc lập | Gkt4 |  |  |  |  | 0 | 0 | GkiemtoanSau | 1
| TỔNG CỘNG (SAU KIỂM TOÁN) | [5 empty] | 0 | 10241981200 | GtmdtSau | 1
| LÀM TRÒN | Gtmdt | [5 empty] | 10241981000 | Glamtron | 7673952489.3959 | 0
Bằng chữ: Tám tỷ, ba trăm bốn mươi lăm triệu, sáu trăm tám mươi lăm nghìn đồng chẵn./.

## Công trình TL (hidden)
BẢNG DỰ TOÁN HẠNG MỤC CÔNG TRÌNH
CÔNG TRÌNH : XÂY DỰNG HỆ THỐNG CỐNG HỘP KÊNH BẾN KEM ĐOẠN TỪ NHÀ ÔNG CHÍN ĐẾN KÊNH ĐẠI TRÀ 2, XÃ KIẾN MINH
HẠNG MỤC 1
TT | Mã số | Tên công tác | Đơn vị | Khối lượng | Đơn giá (đ) |  |  |  |  | Thành tiền (đ) |  |  |  |  | Hệ số điều chỉnh
| Đơn giá |  |  |  | Vật liệu | Bù VL | NC XL | NC đất | Ca máy | Vật liệu | Bù VL | NC XL | NC đất | Ca máy | V.L | N.C | Máy

## Chiết tính
BẢNG CHIẾT TÍNH DỰ THẦU HẠNG MỤC CÔNG TRÌNH
CÔNG TRÌNH : XÂY DỰNG HỆ THỐNG CỐNG HỘP KÊNH BẾN KEM ĐOẠN TỪ NHÀ ÔNG CHÍN ĐẾN KÊNH ĐẠI TRÀ 2, XÃ KIẾN MINH
HẠNG MỤC 1
STT | Mã số | Thành phần hao phí | Đơn vị | Định mức | Đơn giá (đ) | Hệ số | Thành tiền (đ)
1 | TT | Vận chuyển phao chuyến đến và chuyến về | ca | 1
|  | c) Máy thi công |  |  |  |  | 3000000
|  | Máy thi công |  | 1 | 3000000 |  | 3000000
|  | Cộng chi phí trực tiếp (VL+NC+M) | T |  |  |  | 3000000
CHI PHÍ GIÁN TIẾP
|  | Chi phí chung (T x 5,5%) | C | 5,5% |  |  | 165000
|  | Chi phí nhà tạm để ở và điều hành thi công (T x 1,1%) | LT | 1,1% |  |  | 33000
|  | Chi phí một số công việc không xác định được khối lượng từ thiết kế (T x 2%) | TT | 2% |  |  | 60000
|  | Cộng chi phí gián tiếp (C + LT + TT) | GT |  |  |  | 258000
|  | THU NHẬP CHỊU THUẾ TÍNH TRƯỚC (T+GT) x 5,5% | TL | 5,5% |  |  | 179190
|  | Chi phí xây dựng trước thuế (T+GT+TL) | G |  |  |  | 3437190
|  | THUẾ GIÁ TRỊ GIA TĂNG (G x 8%) | GTGT | 8% |  |  | 274975.2
|  | Chi phí xây dựng sau thuế (G+GTGT) | Gxd |  |  |  | 3712165.2
2 | AC.22111 | Đóng cọc ván thép (cừ Larsen) trên cạn bằng máy đóng cọc 1,8T, chiều dài cọc <=12 m, đất cấp I | 100m | 1
|  | a) Vật liệu |  |  |  |  | 0
| A24.0230 | Cọc ván thép <=12m | m | 100 | 0 | 1 | 0
| Z999 | Vât liệu khác | % | 0.5 | 0 |  | 0
|  | Cộng |  |  |  |  | 0
|  | b) Nhân công |  |  |  |  | 1927180
| N2.35 | Nhân công 3,5/7 - Nhóm 2 | công | 6.68 | 288500 | 1 | 1927180
|  | c) Máy thi công |  |  |  |  | 3745379.9401
| M103.0202 | Máy đóng cọc chạy trên ray - trọng lượng đầu búa : 1,8 T | ca | 2.226 | 1633554 | 1 | 3636291.204
| M999 | Máy khác | % | 3 | 3636291.204 |  | 109088.7361
|  | Cộng |  |  |  |  | 3745379.9401
|  | Cộng chi phí trực tiếp (VL+NC+M) | T |  |  |  | 5672559.9401
CHI PHÍ GIÁN TIẾP
|  | Chi phí chung (T x 5,5%) | C | 5,5% |  |  | 311990.7967
|  | Chi phí nhà tạm để ở và điều hành thi công (T x 1,1%) | LT | 1,1% |  |  | 62398.1593
|  | Chi phí một số công việc không xác định được khối lượng từ thiết kế (T x 2%) | TT | 2% |  |  | 113451.1988
|  | Cộng chi phí gián tiếp (C + LT + TT) | GT |  |  |  | 487840.1549
|  | THU NHẬP CHỊU THUẾ TÍNH TRƯỚC (T+GT) x 5,5% | TL | 5,5% |  |  | 338822.0052
|  | Chi phí xây dựng trước thuế (T+GT+TL) | G |  |  |  | 6499222.1002
|  | THUẾ GIÁ TRỊ GIA TĂNG (G x 8%) | GTGT | 8% |  |  | 519937.768
|  | Chi phí xây dựng sau thuế (G+GTGT) | Gxd |  |  |  | 7019159.8682
3 | TT | Cừ thép thuê 2500 đ/m/ngày dự kiến thi công 6 tháng ; cừ thép luân chuyển sử dung 3 lần | m | 1
|  | a) Vật liệu |  |  |  |  | 2500
|  | Vật liệu |  | 1 | 2500 |  | 2500
|  | Cộng chi phí trực tiếp (VL+NC+M) | T |  |  |  | 2500
CHI PHÍ GIÁN TIẾP
|  | Chi phí chung (T x 5,5%) | C | 5,5% |  |  | 137.5
|  | Chi phí nhà tạm để ở và điều hành thi công (T x 1,1%) | LT | 1,1% |  |  | 27.5
|  | Chi phí một số công việc không xác định được khối lượng từ thiết kế (T x 2%) | TT | 2% |  |  | 50
|  | Cộng chi phí gián tiếp (C + LT + TT) | GT |  |  |  | 215
|  | THU NHẬP CHỊU THUẾ TÍNH TRƯỚC (T+GT) x 5,5% | TL | 5,5% |  |  | 149.325
|  | Chi phí xây dựng trước thuế (T+GT+TL) | G |  |  |  | 2864.325
|  | THUẾ GIÁ TRỊ GIA TĂNG (G x 8%) | GTGT | 8% |  |  | 229.146
|  | Chi phí xây dựng sau thuế (G+GTGT) | Gxd |  |  |  | 3093.471
4 | TT | Bơm nước thi công cho 5 phân đoạn | ca | 1
|  | b) Nhân công |  |  |  |  | 50000
|  | Nhân công |  | 1 | 50000 |  | 50000
|  | c) Máy thi công |  |  |  |  | 450000
|  | Máy thi công |  | 1 | 450000 |  | 450000
|  | Cộng chi phí trực tiếp (VL+NC+M) | T |  |  |  | 500000
CHI PHÍ GIÁN TIẾP
|  | Chi phí chung (T x 5,5%) | C | 5,5% |  |  | 27500
|  | Chi phí nhà tạm để ở và điều hành thi công (T x 1,1%) | LT | 1,1% |  |  | 5500
|  | Chi phí một số công việc không xác định được khối lượng từ thiết kế (T x 2%) | TT | 2% |  |  | 10000
|  | Cộng chi phí gián tiếp (C + LT + TT) | GT |  |  |  | 43000
|  | THU NHẬP CHỊU THUẾ TÍNH TRƯỚC (T+GT) x 5,5% | TL | 5,5% |  |  | 29865
|  | Chi phí xây dựng trước thuế (T+GT+TL) | G |  |  |  | 572865
|  | THUẾ GIÁ TRỊ GIA TĂNG (G x 8%) | GTGT | 8% |  |  | 45829.2
|  | Chi phí xây dựng sau thuế (G+GTGT) | Gxd |  |  |  | 618694.2
5 | TT | Thuê ván thép chống lầy để xe đi đóng cọc tre hố móng | đoạn | 1
|  | a) Vật liệu |  |  |  |  | 19500000
|  | Vật liệu |  | 1 | 19500000 |  | 19500000
|  | Cộng chi phí trực tiếp (VL+NC+M) | T |  |  |  | 19500000
CHI PHÍ GIÁN TIẾP
|  | Chi phí chung (T x 5,5%) | C | 5,5% |  |  | 1072500
|  | Chi phí nhà tạm để ở và điều hành thi công (T x 1,1%) | LT | 1,1% |  |  | 214500
|  | Chi phí một số công việc không xác định được khối lượng từ thiết kế (T x 2%) | TT | 2% |  |  | 390000
|  | Cộng chi phí gián tiếp (C + LT + TT) | GT |  |  |  | 1677000
|  | THU NHẬP CHỊU THUẾ TÍNH TRƯỚC (T+GT) x 5,5% | TL | 5,5% |  |  | 1164735
|  | Chi phí xây dựng trước thuế (T+GT+TL) | G |  |  |  | 22341735
|  | THUẾ GIÁ TRỊ GIA TĂNG (G x 8%) | GTGT | 8% |  |  | 1787338.8
|  | Chi phí xây dựng sau thuế (G+GTGT) | Gxd |  |  |  | 24129073.8
6 | AC.22111 | Nhổ cọc ván thép (cừ Larsen) trên cạn bằng máy đóng cọc 1,8T, chiều dài cọc <=12 m, đất cấp I | 100m | 1
|  | a) Vật liệu |  |  |  |  | 0
| A24.0230 | Cọc ván thép <=12m | m | 100 | 0 | 1 | 0
| Z999 | Vât liệu khác | % | 0.5 | 0 |  | 0
|  | Cộng |  |  |  |  | 0
|  | b) Nhân công |  |  |  |  | 1927180
| N2.35 | Nhân công 3,5/7 - Nhóm 2 | công | 6.68 | 288500 | 1 | 1927180
|  | c) Máy thi công |  |  |  |  | 3745379.9401
| M103.0202 | Máy đóng cọc chạy trên ray - trọng lượng đầu búa : 1,8 T | ca | 2.226 | 1633554 | 1 | 3636291.204
| M999 | Máy khác | % | 3 | 3636291.204 |  | 109088.7361
|  | Cộng |  |  |  |  | 3745379.9401
|  | Cộng chi phí trực tiếp (VL+NC+M) | T |  |  |  | 5672559.9401
CHI PHÍ GIÁN TIẾP
|  | Chi phí chung (T x 5,5%) | C | 5,5% |  |  | 311990.7967
|  | Chi phí nhà tạm để ở và điều hành thi công (T x 1,1%) | LT | 1,1% |  |  | 62398.1593
|  | Chi phí một số công việc không xác định được khối lượng từ thiết kế (T x 2%) | TT | 2% |  |  | 113451.1988
|  | Cộng chi phí gián tiếp (C + LT + TT) | GT |  |  |  | 487840.1549
|  | THU NHẬP CHỊU THUẾ TÍNH TRƯỚC (T+GT) x 5,5% | TL | 5,5% |  |  | 338822.0052
|  | Chi phí xây dựng trước thuế (T+GT+TL) | G |  |  |  | 6499222.1002
|  | THUẾ GIÁ TRỊ GIA TĂNG (G x 8%) | GTGT | 8% |  |  | 519937.768
|  | Chi phí xây dựng sau thuế (G+GTGT) | Gxd |  |  |  | 7019159.8682
7 | AL.16121 | Rải vải địa kỹ thuật làm nền đường, mái đê, đập | 100m2 | 1
|  | a) Vật liệu |  |  |  |  | 1094184
| A24.0782 | Vải địa kỹ thuật | m2 | 105 | 10400 | 1 | 1092000
| Z999 | Vât liệu khác | % | 0.2 | 1092000 |  | 2184
|  | Cộng |  |  |  |  | 1094184
|  | b) Nhân công |  |  |  |  | 340430
| N2.35 | Nhân công 3,5/7 - Nhóm 2 | công | 1.18 | 288500 | 1 | 340430
|  | Cộng chi phí trực tiếp (VL+NC+M) | T |  |  |  | 1434614
CHI PHÍ GIÁN TIẾP
|  | Chi phí chung (T x 5,5%) | C | 5,5% |  |  | 78903.77
|  | Chi phí nhà tạm để ở và điều hành thi công (T x 1,1%) | LT | 1,1% |  |  | 15780.754
|  | Chi phí một số công việc không xác định được khối lượng từ thiết kế (T x 2%) | TT | 2% |  |  | 28692.28
|  | Cộng chi phí gián tiếp (C + LT + TT) | GT |  |  |  | 123376.804
|  | THU NHẬP CHỊU THUẾ TÍNH TRƯỚC (T+GT) x 5,5% | TL | 5,5% |  |  | 85689.4942
|  | Chi phí xây dựng trước thuế (T+GT+TL) | G |  |  |  | 1643680.2982
|  | THUẾ GIÁ TRỊ GIA TĂNG (G x 8%) | GTGT | 8% |  |  | 131494.4239
|  | Chi phí xây dựng sau thuế (G+GTGT) | Gxd |  |  |  | 1775174.7221
8 | AA.12111 | Chặt cây ở địa hình bằng phẳng bằng máy cưa, đường kính gốc cây <= 20cm | cây | 1
|  | b) Nhân công |  |  |  |  | 17059
| N1.30 | Nhân công 3,0/7 - Nhóm 1 | công | 0.07 | 243700 | 1 | 17059
|  | c) Máy thi công |  |  |  |  | 1628.12
| M112.3801 | Máy cưa gỗ cầm tay - công suất : 1,3 kW | ca | 0.065 | 25048 | 1 | 1628.12
|  | Cộng chi phí trực tiếp (VL+NC+M) | T |  |  |  | 18687.12
CHI PHÍ GIÁN TIẾP
|  | Chi phí chung (T x 5,5%) | C | 5,5% |  |  | 1027.7916
|  | Chi phí nhà tạm để ở và điều hành thi công (T x 1,1%) | LT | 1,1% |  |  | 205.5583
|  | Chi phí một số công việc không xác định được khối lượng từ thiết kế (T x 2%) | TT | 2% |  |  | 373.7424
|  | Cộng chi phí gián tiếp (C + LT + TT) | GT |  |  |  | 1607.0923
|  | THU NHẬP CHỊU THUẾ TÍNH TRƯỚC (T+GT) x 5,5% | TL | 5,5% |  |  | 1116.1817
|  | Chi phí xây dựng trước thuế (T+GT+TL) | G |  |  |  | 21410.394
|  | THUẾ GIÁ TRỊ GIA TĂNG (G x 8%) | GTGT | 8% |  |  | 1712.8315
|  | Chi phí xây dựng sau thuế (G+GTGT) | Gxd |  |  |  | 23123.2255
9 | AB.36120 | Xói hút bùn trong khung vây phòng nước, các trụ dưới nước | m3 | 1
|  | a) Vật liệu |  |  |  |  | 5013.75
| A24.0350 | ống xói F50mm | m | 0.005 | 55000 | 1 | 275
| A24.0348 | ống xói F150mm | m | 0.005 | 350000 | 1 | 1750
| A24.0349 | ống xói F250mm | m | 0.005 | 550000 | 1 | 2750
| Z999 | Vât liệu khác | % | 5 | 4775 |  | 238.75
|  | Cộng |  |  |  |  | 5013.75
|  | b) Nhân công |  |  |  |  | 82858
| N1.30 | Nhân công 3,0/7 - Nhóm 1 | công | 0.34 | 243700 | 1 | 82858
|  | c) Máy thi công |  |  |  |  | 640080.948
| M108.0308 | Máy nén khí, động cơ diezel - năng suất : 1200,00 m3/h | ca | 0.057 | 2576996 | 1 | 146888.772
| M112.0402 | Máy bơm xói 4MC (75 kW) | ca | 0.057 | 782820 | 1 | 44620.74
| M109.0104 | Sà lan 400T | ca | 0.057 | 891221 | 1 | 50799.597
| M109.0507 | Ca nô 150 CV | ca | 0.001 | 1995246 | 1 | 1995.246
| M102.0501 | Cần cẩu nổi, kéo theo 30T | ca | 0.057 | 6848149 | 1 | 390344.493
| M112.0105 | Máy bơm nước, động cơ điện 14 kW | ca | 0.057 | 95300 | 1 | 5432.1
|  | Cộng |  |  |  |  | 640080.948
|  | Cộng chi phí trực tiếp (VL+NC+M) | T |  |  |  | 727952.698
CHI PHÍ GIÁN TIẾP
|  | Chi phí chung (T x 5,5%) | C | 5,5% |  |  | 40037.3984
|  | Chi phí nhà tạm để ở và điều hành thi công (T x 1,1%) | LT | 1,1% |  |  | 8007.4797
|  | Chi phí một số công việc không xác định được khối lượng từ thiết kế (T x 2%) | TT | 2% |  |  | 14559.054
|  | Cộng chi phí gián tiếp (C + LT + TT) | GT |  |  |  | 62603.932
|  | THU NHẬP CHỊU THUẾ TÍNH TRƯỚC (T+GT) x 5,5% | TL | 5,5% |  |  | 43480.6147
|  | Chi phí xây dựng trước thuế (T+GT+TL) | G |  |  |  | 834037.2447
|  | THUẾ GIÁ TRỊ GIA TĂNG (G x 8%) | GTGT | 8% |  |  | 66722.9796
|  | Chi phí xây dựng sau thuế (G+GTGT) | Gxd |  |  |  | 900760.2243
10 | AB.25211 | Đào móng công trình, chiều rộng móng <= 10m, bằng máy đào 0,8m3, đất cấp I | 100m3 | 1
|  | b) Nhân công |  |  |  |  | 419164
| N1.30 | Nhân công 3,0/7 - Nhóm 1 | công | 1.72 | 243700 | 1 | 419164
|  | c) Máy thi công |  |  |  |  | 768147.786
| M101.0104 | Máy đào một gầu, bánh xích - dung tích gầu : 0,80 m3 | ca | 0.301 | 2551986 | 1 | 768147.786
|  | Cộng chi phí trực tiếp (VL+NC+M) | T |  |  |  | 1187311.786
CHI PHÍ GIÁN TIẾP
|  | Chi phí chung (T x 5,5%) | C | 5,5% |  |  | 65302.1482
|  | Chi phí nhà tạm để ở và điều hành thi công (T x 1,1%) | LT | 1,1% |  |  | 13060.4296
|  | Chi phí một số công việc không xác định được khối lượng từ thiết kế (T x 2%) | TT | 2% |  |  | 23746.2357
|  | Cộng chi phí gián tiếp (C + LT + TT) | GT |  |  |  | 102108.8136
|  | THU NHẬP CHỊU THUẾ TÍNH TRƯỚC (T+GT) x 5,5% | TL | 5,5% |  |  | 70918.133
|  | Chi phí xây dựng trước thuế (T+GT+TL) | G |  |  |  | 1360338.7326
|  | THUẾ GIÁ TRỊ GIA TĂNG (G x 8%) | GTGT | 8% |  |  | 108827.0986
|  | Chi phí xây dựng sau thuế (G+GTGT) | Gxd |  |  |  | 1469165.8312
11 | AB.24131 | Đào xúc đất bằng máy đào 1,25m3, đất cấp I | 100m3 | 1
|  | b) Nhân công |  |  |  |  | 90169
| N1.30 | Nhân công 3,0/7 - Nhóm 1 | công | 0.37 | 243700 | 1 | 90169
|  | c) Máy thi công |  |  |  |  | 638319.02
| M101.0105 | Máy đào một gầu, bánh xích - dung tích gầu : 1,25 m3 | ca | 0.172 | 3498165 | 1 | 601684.38
| M101.0503 | Máy ủi - công suất : 110,0 CV | ca | 0.02 | 1831732 | 1 | 36634.64
|  | Cộng |  |  |  |  | 638319.02
|  | Cộng chi phí trực tiếp (VL+NC+M) | T |  |  |  | 728488.02
CHI PHÍ GIÁN TIẾP
|  | Chi phí chung (T x 5,5%) | C | 5,5% |  |  | 40066.8411
|  | Chi phí nhà tạm để ở và điều hành thi công (T x 1,1%) | LT | 1,1% |  |  | 8013.3682
|  | Chi phí một số công việc không xác định được khối lượng từ thiết kế (T x 2%) | TT | 2% |  |  | 14569.7604
|  | Cộng chi phí gián tiếp (C + LT + TT) | GT |  |  |  | 62649.9697
|  | THU NHẬP CHỊU THUẾ TÍNH TRƯỚC (T+GT) x 5,5% | TL | 5,5% |  |  | 43512.5894
|  | Chi phí xây dựng trước thuế (T+GT+TL) | G |  |  |  | 834650.5792
|  | THUẾ GIÁ TRỊ GIA TĂNG (G x 8%) | GTGT | 8% |  |  | 66772.0463
|  | Chi phí xây dựng sau thuế (G+GTGT) | Gxd |  |  |  | 901422.6255
12 | AB.41411 | Vận chuyển đất bằng ôtô tự đổ 5 tấn trong phạm vi <= 1000m, đất cấp I | 100m3 | 1
|  | c) Máy thi công |  |  |  |  | 1716330.15
| M106.0202 | Ô tô tự đổ - trọng tải : 5,0 T | ca | 1.15 | 1492461 | 1 | 1716330.15
|  | Cộng chi phí trực tiếp (VL+NC+M) | T |  |  |  | 1716330.15
CHI PHÍ GIÁN TIẾP
|  | Chi phí chung (T x 5,5%) | C | 5,5% |  |  | 94398.1582
|  | Chi phí nhà tạm để ở và điều hành thi công (T x 1,1%) | LT | 1,1% |  |  | 18879.6316
|  | Chi phí một số công việc không xác định được khối lượng từ thiết kế (T x 2%) | TT | 2% |  |  | 34326.603
|  | Cộng chi phí gián tiếp (C + LT + TT) | GT |  |  |  | 147604.3929
|  | THU NHẬP CHỊU THUẾ TÍNH TRƯỚC (T+GT) x 5,5% | TL | 5,5% |  |  | 102516.3999
|  | Chi phí xây dựng trước thuế (T+GT+TL) | G |  |  |  | 1966450.9428
|  | THUẾ GIÁ TRỊ GIA TĂNG (G x 8%) | GTGT | 8% |  |  | 157316.0754
|  | Chi phí xây dựng sau thuế (G+GTGT) | Gxd |  |  |  | 2123767.0182
13 | AB.42111 | Vận chuyển đất bằng ô tô tự đổ 5T 1km tiếp theo trong phạm vi <= 5km, đất cấp I | 100m3 | 1
|  | c) Máy thi công |  |  |  |  | 3164017.32
| M106.0202 | Ô tô tự đổ - trọng tải : 5,0 T | ca | 0.53 | 1492461 | 4 | 3164017.32
|  | Cộng chi phí trực tiếp (VL+NC+M) | T |  |  |  | 3164017.32
CHI PHÍ GIÁN TIẾP
|  | Chi phí chung (T x 5,5%) | C | 5,5% |  |  | 174020.9526
|  | Chi phí nhà tạm để ở và điều hành thi công (T x 1,1%) | LT | 1,1% |  |  | 34804.1905
|  | Chi phí một số công việc không xác định được khối lượng từ thiết kế (T x 2%) | TT | 2% |  |  | 63280.3464
|  | Cộng chi phí gián tiếp (C + LT + TT) | GT |  |  |  | 272105.4895
|  | THU NHẬP CHỊU THUẾ TÍNH TRƯỚC (T+GT) x 5,5% | TL | 5,5% |  |  | 188986.7545
|  | Chi phí xây dựng trước thuế (T+GT+TL) | G |  |  |  | 3625109.564
|  | THUẾ GIÁ TRỊ GIA TĂNG (G x 8%) | GTGT | 8% |  |  | 290008.7651
|  | Chi phí xây dựng sau thuế (G+GTGT) | Gxd |  |  |  | 3915118.3292
14 | AC.11121 | Đóng cọc tre bằng thủ công, chiều dài cọc > 2,5m vào đất cấp I | 100m | 1
|  | a) Vật liệu |  |  |  |  | 590499
| A24.0227 | Cọc tre >2,5m | m | 105 | 4800 | 1 | 504000
| A24.0183 | Cây chống | cây | 1.65 | 22000 | 1 | 36300
| A24.0418 | Gỗ ván | m3 | 0.01 | 3300000 | 1 | 33000
| Z999 | Vât liệu khác | % | 3 | 573300 |  | 17199
|  | Cộng |  |  |  |  | 590499
|  | b) Nhân công |  |  |  |  | 532876
| N2.30 | Nhân công 3,0/7 - Nhóm 2 | công | 2.02 | 263800 | 1 | 532876
|  | Cộng chi phí trực tiếp (VL+NC+M) | T |  |  |  | 1123375
CHI PHÍ GIÁN TIẾP
|  | Chi phí chung (T x 5,5%) | C | 5,5% |  |  | 61785.625
|  | Chi phí nhà tạm để ở và điều hành thi công (T x 1,1%) | LT | 1,1% |  |  | 12357.125
|  | Chi phí một số công việc không xác định được khối lượng từ thiết kế (T x 2%) | TT | 2% |  |  | 22467.5
|  | Cộng chi phí gián tiếp (C + LT + TT) | GT |  |  |  | 96610.25
|  | THU NHẬP CHỊU THUẾ TÍNH TRƯỚC (T+GT) x 5,5% | TL | 5,5% |  |  | 67099.1888
|  | Chi phí xây dựng trước thuế (T+GT+TL) | G |  |  |  | 1287084.4387
|  | THUẾ GIÁ TRỊ GIA TĂNG (G x 8%) | GTGT | 8% |  |  | 102966.7551
|  | Chi phí xây dựng sau thuế (G+GTGT) | Gxd |  |  |  | 1390051.1938
15 | AB.13411 | Đắp cát công trình bằng thủ công, đắp nền móng công trình | m3 | 1
|  | a) Vật liệu |  |  |  |  | 348432
| A24.1042 | Cát | m3 | 1.22 | 280000 | 1 | 341600
| Z999 | Vât liệu khác | % | 2 | 341600 |  | 6832
|  | Cộng |  |  |  |  | 348432
|  | b) Nhân công |  |  |  |  | 109665
| N1.30 | Nhân công 3,0/7 - Nhóm 1 | công | 0.45 | 243700 | 1 | 109665
|  | Cộng chi phí trực tiếp (VL+NC+M) | T |  |  |  | 458097
CHI PHÍ GIÁN TIẾP
|  | Chi phí chung (T x 5,5%) | C | 5,5% |  |  | 25195.335
|  | Chi phí nhà tạm để ở và điều hành thi công (T x 1,1%) | LT | 1,1% |  |  | 5039.067
|  | Chi phí một số công việc không xác định được khối lượng từ thiết kế (T x 2%) | TT | 2% |  |  | 9161.94
|  | Cộng chi phí gián tiếp (C + LT + TT) | GT |  |  |  | 39396.342
|  | THU NHẬP CHỊU THUẾ TÍNH TRƯỚC (T+GT) x 5,5% | TL | 5,5% |  |  | 27362.1338
|  | Chi phí xây dựng trước thuế (T+GT+TL) | G |  |  |  | 524855.4758
|  | THUẾ GIÁ TRỊ GIA TĂNG (G x 8%) | GTGT | 8% |  |  | 41988.4381
|  | Chi phí xây dựng sau thuế (G+GTGT) | Gxd |  |  |  | 566843.9139
16 | AF.82511 | Ván khuôn thép. Ván khuôn móng dài | 100m2 | 1
|  | a) Vật liệu |  |  |  |  | 1740379.2
| A24.0726 | Thép tấm | kg | 51.81 | 18800 | 1 | 974028
| A24.0712 | Thép hình | kg | 32.02 | 18800 | 1 | 601976
| A24.0543 | Que hàn | kg | 3.26 | 25000 | 1 | 81500
| Z999 | Vât liệu khác | % | 5 | 1657504 |  | 82875.2
|  | Cộng |  |  |  |  | 1740379.2
|  | b) Nhân công |  |  |  |  | 3836700
| N2.40 | Nhân công 4,0/7 - Nhóm 2 | công | 12.25 | 313200 | 1 | 3836700
|  | c) Máy thi công |  |  |  |  | 374276.454
| M112.4003 | Máy hàn xoay chiều - công suất : 23,0 kW | ca | 0.82 | 447485 | 1 | 366937.7
| M999 | Máy khác | % | 2 | 366937.7 |  | 7338.754
|  | Cộng |  |  |  |  | 374276.454
|  | Cộng chi phí trực tiếp (VL+NC+M) | T |  |  |  | 5951355.654
CHI PHÍ GIÁN TIẾP
|  | Chi phí chung (T x 5,5%) | C | 5,5% |  |  | 327324.561
|  | Chi phí nhà tạm để ở và điều hành thi công (T x 1,1%) | LT | 1,1% |  |  | 65464.9122
|  | Chi phí một số công việc không xác định được khối lượng từ thiết kế (T x 2%) | TT | 2% |  |  | 119027.1131
|  | Cộng chi phí gián tiếp (C + LT + TT) | GT |  |  |  | 511816.5862
|  | THU NHẬP CHỊU THUẾ TÍNH TRƯỚC (T+GT) x 5,5% | TL | 5,5% |  |  | 355474.4732
|  | Chi phí xây dựng trước thuế (T+GT+TL) | G |  |  |  | 6818646.7135
|  | THUẾ GIÁ TRỊ GIA TĂNG (G x 8%) | GTGT | 8% |  |  | 545491.7371
|  | Chi phí xây dựng sau thuế (G+GTGT) | Gxd |  |  |  | 7364138.4505
17 | AF.11211A | Đổ bê tông thủ công bằng máy trộn, bê tông móng, chiều rộng <= 250 cm, đá 1x2, mác 100, PCB30 | m3 | 1
|  | a) Vật liệu |  |  |  |  | 1211123.4463
| A24.0797A | Xi măng PCB30 | kg | 222.425 | 1597 | 1 | 355212.725
| A24.0180 | Cát vàng | m3 | 0.55248 | 750000 | 1 | 414356.25
| A24.0008 | Đá 1x2 | m3 | 0.90917 | 470000 | 1 | 427312.25
| A24.0524 | Nước | lít | 187.575 | 12 | 1 | 2250.9
| Z999 | Vât liệu khác | % | 1 | 1199132.125 |  | 11991.3213
|  | Cộng |  |  |  |  | 1211123.4463
|  | b) Nhân công |  |  |  |  | 324474
| N2.30 | Nhân công 3,0/7 - Nhóm 2 | công | 1.23 | 263800 | 1 | 324474
|  | c) Máy thi công |  |  |  |  | 59923.405
| M104.0102 | Máy trộn bê tông - dung tích : 250,0 lít | ca | 0.095 | 347214 | 1 | 32985.33
| M112.1301 | Máy đầm bê tông, dầm dùi - công suất : 1,5 kW | ca | 0.089 | 302675 | 1 | 26938.075
|  | Cộng |  |  |  |  | 59923.405
|  | Cộng chi phí trực tiếp (VL+NC+M) | T |  |  |  | 1595520.8513
CHI PHÍ GIÁN TIẾP
|  | Chi phí chung (T x 5,5%) | C | 5,5% |  |  | 87753.6468
|  | Chi phí nhà tạm để ở và điều hành thi công (T x 1,1%) | LT | 1,1% |  |  | 17550.7294
|  | Chi phí một số công việc không xác định được khối lượng từ thiết kế (T x 2%) | TT | 2% |  |  | 31910.417
|  | Cộng chi phí gián tiếp (C + LT + TT) | GT |  |  |  | 137214.7932
|  | THU NHẬP CHỊU THUẾ TÍNH TRƯỚC (T+GT) x 5,5% | TL | 5,5% |  |  | 95300.4604
|  | Chi phí xây dựng trước thuế (T+GT+TL) | G |  |  |  | 1828036.1049
|  | THUẾ GIÁ TRỊ GIA TĂNG (G x 8%) | GTGT | 8% |  |  | 146242.8884
|  | Chi phí xây dựng sau thuế (G+GTGT) | Gxd |  |  |  | 1974278.9933
18 | AF.61120 | Công tác gia công lắp dựng cốt thép. Cốt thép móng, đường kính cốt thép <= 18mm | tấn | 1
|  | a) Vật liệu |  |  |  |  | 15295600
| A24.0739 | Thép tròn D<=18mm | kg | 1020 | 14700 | 1 | 14994000
| A24.0293 | Dây thép | kg | 9.28 | 20000 | 1 | 185600
| A24.0543 | Que hàn | kg | 4.64 | 25000 | 1 | 116000
|  | Cộng |  |  |  |  | 15295600
|  | b) Nhân công |  |  |  |  | 2212795
| N2.35 | Nhân công 3,5/7 - Nhóm 2 | công | 7.67 | 288500 | 1 | 2212795
|  | c) Máy thi công |  |  |  |  | 599562.72
| M112.4003 | Máy hàn xoay chiều - công suất : 23,0 kW | ca | 1.12 | 447485 | 1 | 501183.2
| M112.2601 | Máy cắt uốn cốt thép - công suất : 5,0 kW | ca | 0.32 | 307436 | 1 | 98379.52
|  | Cộng |  |  |  |  | 599562.72
|  | Cộng chi phí trực tiếp (VL+NC+M) | T |  |  |  | 18107957.72
CHI PHÍ GIÁN TIẾP
|  | Chi phí chung (T x 5,5%) | C | 5,5% |  |  | 995937.6746
|  | Chi phí nhà tạm để ở và điều hành thi công (T x 1,1%) | LT | 1,1% |  |  | 199187.5349
|  | Chi phí một số công việc không xác định được khối lượng từ thiết kế (T x 2%) | TT | 2% |  |  | 362159.1544
|  | Cộng chi phí gián tiếp (C + LT + TT) | GT |  |  |  | 1557284.3639
|  | THU NHẬP CHỊU THUẾ TÍNH TRƯỚC (T+GT) x 5,5% | TL | 5,5% |  |  | 1081588.3146
|  | Chi phí xây dựng trước thuế (T+GT+TL) | G |  |  |  | 20746830.3985
|  | THUẾ GIÁ TRỊ GIA TĂNG (G x 8%) | GTGT | 8% |  |  | 1659746.4319
|  | Chi phí xây dựng sau thuế (G+GTGT) | Gxd |  |  |  | 22406576.8304
19 | AF.82511 | Ván khuôn thép. Ván khuôn móng dài | 100m2 | 1
|  | a) Vật liệu |  |  |  |  | 1740379.2
| A24.0726 | Thép tấm | kg | 51.81 | 18800 | 1 | 974028
| A24.0712 | Thép hình | kg | 32.02 | 18800 | 1 | 601976
| A24.0543 | Que hàn | kg | 3.26 | 25000 | 1 | 81500
| Z999 | Vât liệu khác | % | 5 | 1657504 |  | 82875.2
|  | Cộng |  |  |  |  | 1740379.2
|  | b) Nhân công |  |  |  |  | 3836700
| N2.40 | Nhân công 4,0/7 - Nhóm 2 | công | 12.25 | 313200 | 1 | 3836700
|  | c) Máy thi công |  |  |  |  | 374276.454
| M112.4003 | Máy hàn xoay chiều - công suất : 23,0 kW | ca | 0.82 | 447485 | 1 | 366937.7
| M999 | Máy khác | % | 2 | 366937.7 |  | 7338.754
|  | Cộng |  |  |  |  | 374276.454
|  | Cộng chi phí trực tiếp (VL+NC+M) | T |  |  |  | 5951355.654
CHI PHÍ GIÁN TIẾP
|  | Chi phí chung (T x 5,5%) | C | 5,5% |  |  | 327324.561
|  | Chi phí nhà tạm để ở và điều hành thi công (T x 1,1%) | LT | 1,1% |  |  | 65464.9122
|  | Chi phí một số công việc không xác định được khối lượng từ thiết kế (T x 2%) | TT | 2% |  |  | 119027.1131
|  | Cộng chi phí gián tiếp (C + LT + TT) | GT |  |  |  | 511816.5862
|  | THU NHẬP CHỊU THUẾ TÍNH TRƯỚC (T+GT) x 5,5% | TL | 5,5% |  |  | 355474.4732
|  | Chi phí xây dựng trước thuế (T+GT+TL) | G |  |  |  | 6818646.7135
|  | THUẾ GIÁ TRỊ GIA TĂNG (G x 8%) | GTGT | 8% |  |  | 545491.7371
|  | Chi phí xây dựng sau thuế (G+GTGT) | Gxd |  |  |  | 7364138.4505
20 | AF.11214A | Đổ bê tông thủ công bằng máy trộn, bê tông móng, chiều rộng <= 250 cm, đá 1x2, mác 250, PCB30 | m3 | 1
|  | a) Vật liệu |  |  |  |  | 1394384.4365
| A24.0797A | Xi măng PCB30 | kg | 369 | 1597 | 1 | 589293
| A24.0180 | Cát vàng | m3 | 0.51763 | 750000 | 1 | 388218.75
| A24.0008 | Đá 1x2 | m3 | 0.8528 | 470000 | 1 | 400816
| A24.0524 | Nước | lít | 187.575 | 12 | 1 | 2250.9
| Z999 | Vât liệu khác | % | 1 | 1380578.65 |  | 13805.7865
|  | Cộng |  |  |  |  | 1394384.4365
|  | b) Nhân công |  |  |  |  | 324474
| N2.30 | Nhân công 3,0/7 - Nhóm 2 | công | 1.23 | 263800 | 1 | 324474
|  | c) Máy thi công |  |  |  |  | 59923.405
| M104.0102 | Máy trộn bê tông - dung tích : 250,0 lít | ca | 0.095 | 347214 | 1 | 32985.33
| M112.1301 | Máy đầm bê tông, dầm dùi - công suất : 1,5 kW | ca | 0.089 | 302675 | 1 | 26938.075
|  | Cộng |  |  |  |  | 59923.405
|  | Cộng chi phí trực tiếp (VL+NC+M) | T |  |  |  | 1778781.8415
CHI PHÍ GIÁN TIẾP
|  | Chi phí chung (T x 5,5%) | C | 5,5% |  |  | 97833.0013
|  | Chi phí nhà tạm để ở và điều hành thi công (T x 1,1%) | LT | 1,1% |  |  | 19566.6003
|  | Chi phí một số công việc không xác định được khối lượng từ thiết kế (T x 2%) | TT | 2% |  |  | 35575.6368
|  | Cộng chi phí gián tiếp (C + LT + TT) | GT |  |  |  | 152975.2384
|  | THU NHẬP CHỊU THUẾ TÍNH TRƯỚC (T+GT) x 5,5% | TL | 5,5% |  |  | 106246.6394
|  | Chi phí xây dựng trước thuế (T+GT+TL) | G |  |  |  | 2038003.7193
|  | THUẾ GIÁ TRỊ GIA TĂNG (G x 8%) | GTGT | 8% |  |  | 163040.2975
|  | Chi phí xây dựng sau thuế (G+GTGT) | Gxd |  |  |  | 2201044.0168
21 | AF.61311 | Công tác gia công lắp dựng cốt thép. Cốt thép tường, đường kính cốt thép <= 10mm, chiều cao <= 6m | tấn | 1
|  | a) Vật liệu |  |  |  |  | 15094900
| A24.0738 | Thép tròn D<=10mm | kg | 1005 | 14700 | 1 | 14773500
| A24.0293 | Dây thép | kg | 16.07 | 20000 | 1 | 321400
|  | Cộng |  |  |  |  | 15094900
|  | b) Nhân công |  |  |  |  | 3736075
| N2.35 | Nhân công 3,5/7 - Nhóm 2 | công | 12.95 | 288500 | 1 | 3736075
|  | c) Máy thi công |  |  |  |  | 122974.4
| M112.2601 | Máy cắt uốn cốt thép - công suất : 5,0 kW | ca | 0.4 | 307436 | 1 | 122974.4
|  | Cộng chi phí trực tiếp (VL+NC+M) | T |  |  |  | 18953949.4
CHI PHÍ GIÁN TIẾP
|  | Chi phí chung (T x 5,5%) | C | 5,5% |  |  | 1042467.217
|  | Chi phí nhà tạm để ở và điều hành thi công (T x 1,1%) | LT | 1,1% |  |  | 208493.4434
|  | Chi phí một số công việc không xác định được khối lượng từ thiết kế (T x 2%) | TT | 2% |  |  | 379078.988
|  | Cộng chi phí gián tiếp (C + LT + TT) | GT |  |  |  | 1630039.6484
|  | THU NHẬP CHỊU THUẾ TÍNH TRƯỚC (T+GT) x 5,5% | TL | 5,5% |  |  | 1132119.3977
|  | Chi phí xây dựng trước thuế (T+GT+TL) | G |  |  |  | 21716108.4461
|  | THUẾ GIÁ TRỊ GIA TĂNG (G x 8%) | GTGT | 8% |  |  | 1737288.6757
|  | Chi phí xây dựng sau thuế (G+GTGT) | Gxd |  |  |  | 23453397.1217
22 | AF.86211 | Ván khuôn thép, khung xương thép, cột chống bằng thép ống. Ván khuôn tường, chiều cao <= 28m | 100m2 | 1
|  | a) Vật liệu |  |  |  |  | 2639371.8855
| A24.0726 | Thép tấm | kg | 51.81 | 18800 | 1 | 974028
| A24.0712 | Thép hình | kg | 48.84 | 18800 | 1 | 918192
| A24.0262 | Cột chống thép ống | kg | 38.13 | 12627 | 1 | 481467.51
| A24.0543 | Que hàn | kg | 5.6 | 25000 | 1 | 140000
| Z999 | Vât liệu khác | % | 5 | 2513687.51 |  | 125684.3755
|  | Cộng |  |  |  |  | 2639371.8855
|  | b) Nhân công |  |  |  |  | 8926200
| N2.40 | Nhân công 4,0/7 - Nhóm 2 | công | 28.5 | 313200 | 1 | 8926200
|  | c) Máy thi công |  |  |  |  | 1171482.0156
| M112.4003 | Máy hàn xoay chiều - công suất : 23,0 kW | ca | 1.5 | 447485 | 1 | 671227.5
| M102.1001 | Máy vận thăng lồng - sức nâng : 3,0 T | ca | 0.12 | 857495 | 1 | 102899.4
| M102.0406 | Cần trục tháp - sức nâng : 25,0 T | ca | 0.12 | 3119874 | 1 | 374384.88
| M999 | Máy khác | % | 2 | 1148511.78 |  | 22970.2356
|  | Cộng |  |  |  |  | 1171482.0156
|  | Cộng chi phí trực tiếp (VL+NC+M) | T |  |  |  | 12737053.9011
CHI PHÍ GIÁN TIẾP
|  | Chi phí chung (T x 5,5%) | C | 5,5% |  |  | 700537.9646
|  | Chi phí nhà tạm để ở và điều hành thi công (T x 1,1%) | LT | 1,1% |  |  | 140107.5929
|  | Chi phí một số công việc không xác định được khối lượng từ thiết kế (T x 2%) | TT | 2% |  |  | 254741.078
|  | Cộng chi phí gián tiếp (C + LT + TT) | GT |  |  |  | 1095386.6355
|  | THU NHẬP CHỊU THUẾ TÍNH TRƯỚC (T+GT) x 5,5% | TL | 5,5% |  |  | 760784.2295
|  | Chi phí xây dựng trước thuế (T+GT+TL) | G |  |  |  | 14593224.7661
|  | THUẾ GIÁ TRỊ GIA TĂNG (G x 8%) | GTGT | 8% |  |  | 1167457.9813
|  | Chi phí xây dựng sau thuế (G+GTGT) | Gxd |  |  |  | 15760682.7474
23 | AF.12114A | Đổ bê tông thủ công bằng máy trộn, bê tông tường chiều dày <= 45cm, chiều cao <= 6m, đá 1x2, mác 250, PCB30 | m3 | 1
|  | a) Vật liệu |  |  |  |  | 1449607.5825
| A24.0797A | Xi măng PCB30 | kg | 369 | 1597 | 1 | 589293
| A24.0180 | Cát vàng | m3 | 0.51763 | 750000 | 1 | 388218.75
| A24.0008 | Đá 1x2 | m3 | 0.8528 | 470000 | 1 | 400816
| A24.0524 | Nước | lít | 187.575 | 12 | 1 | 2250.9
| Z999 | Vât liệu khác | % | 5 | 1380578.65 |  | 69028.9325
|  | Cộng |  |  |  |  | 1449607.5825
|  | b) Nhân công |  |  |  |  | 718365
| N2.35 | Nhân công 3,5/7 - Nhóm 2 | công | 2.49 | 288500 | 1 | 718365
|  | c) Máy thi công |  |  |  |  | 87466.83
| M104.0102 | Máy trộn bê tông - dung tích : 250,0 lít | ca | 0.095 | 347214 | 1 | 32985.33
| M112.1301 | Máy đầm bê tông, dầm dùi - công suất : 1,5 kW | ca | 0.18 | 302675 | 1 | 54481.5
|  | Cộng |  |  |  |  | 87466.83
|  | Cộng chi phí trực tiếp (VL+NC+M) | T |  |  |  | 2255439.4125
CHI PHÍ GIÁN TIẾP
|  | Chi phí chung (T x 5,5%) | C | 5,5% |  |  | 124049.1677
|  | Chi phí nhà tạm để ở và điều hành thi công (T x 1,1%) | LT | 1,1% |  |  | 24809.8335
|  | Chi phí một số công việc không xác định được khối lượng từ thiết kế (T x 2%) | TT | 2% |  |  | 45108.7883
|  | Cộng chi phí gián tiếp (C + LT + TT) | GT |  |  |  | 193967.7895
|  | THU NHẬP CHỊU THUẾ TÍNH TRƯỚC (T+GT) x 5,5% | TL | 5,5% |  |  | 134717.3961
|  | Chi phí xây dựng trước thuế (T+GT+TL) | G |  |  |  | 2584124.5981
|  | THUẾ GIÁ TRỊ GIA TĂNG (G x 8%) | GTGT | 8% |  |  | 206729.9678
|  | Chi phí xây dựng sau thuế (G+GTGT) | Gxd |  |  |  | 2790854.5659
24 | TT | Băng cản nước | m2 | 1
|  | a) Vật liệu |  |  |  |  | 300000
|  | Vật liệu |  | 1 | 300000 |  | 300000
|  | Cộng chi phí trực tiếp (VL+NC+M) | T |  |  |  | 300000
CHI PHÍ GIÁN TIẾP
|  | Chi phí chung (T x 5,5%) | C | 5,5% |  |  | 16500
|  | Chi phí nhà tạm để ở và điều hành thi công (T x 1,1%) | LT | 1,1% |  |  | 3300
|  | Chi phí một số công việc không xác định được khối lượng từ thiết kế (T x 2%) | TT | 2% |  |  | 6000
|  | Cộng chi phí gián tiếp (C + LT + TT) | GT |  |  |  | 25800
|  | THU NHẬP CHỊU THUẾ TÍNH TRƯỚC (T+GT) x 5,5% | TL | 5,5% |  |  | 17919
|  | Chi phí xây dựng trước thuế (T+GT+TL) | G |  |  |  | 343719
|  | THUẾ GIÁ TRỊ GIA TĂNG (G x 8%) | GTGT | 8% |  |  | 27497.52
|  | Chi phí xây dựng sau thuế (G+GTGT) | Gxd |  |  |  | 371216.52
25 | AF.86111 | Ván khuôn thép, khung xương thép, cột chống bằng thép ống. Ván khuôn sàn mái, chiều cao <= 28m | 100m2 | 1
|  | a) Vật liệu |  |  |  |  | 2449811.7525
| A24.0726 | Thép tấm | kg | 51.81 | 18800 | 1 | 974028
| A24.0712 | Thép hình | kg | 40.7 | 18800 | 1 | 765160
| A24.0262 | Cột chống thép ống | kg | 36.15 | 12627 | 1 | 456466.05
| A24.0543 | Que hàn | kg | 5.5 | 25000 | 1 | 137500
| Z999 | Vât liệu khác | % | 5 | 2333154.05 |  | 116657.7025
|  | Cộng |  |  |  |  | 2449811.7525
|  | b) Nhân công |  |  |  |  | 6264000
| N2.40 | Nhân công 4,0/7 - Nhóm 2 | công | 20 | 313200 | 1 | 6264000
|  | c) Máy thi công |  |  |  |  | 1171482.0156
| M112.4003 | Máy hàn xoay chiều - công suất : 23,0 kW | ca | 1.5 | 447485 | 1 | 671227.5
| M102.1001 | Máy vận thăng lồng - sức nâng : 3,0 T | ca | 0.12 | 857495 | 1 | 102899.4
| M102.0406 | Cần trục tháp - sức nâng : 25,0 T | ca | 0.12 | 3119874 | 1 | 374384.88
| M999 | Máy khác | % | 2 | 1148511.78 |  | 22970.2356
|  | Cộng |  |  |  |  | 1171482.0156
|  | Cộng chi phí trực tiếp (VL+NC+M) | T |  |  |  | 9885293.7681
CHI PHÍ GIÁN TIẾP
|  | Chi phí chung (T x 5,5%) | C | 5,5% |  |  | 543691.1572
|  | Chi phí nhà tạm để ở và điều hành thi công (T x 1,1%) | LT | 1,1% |  |  | 108738.2314
|  | Chi phí một số công việc không xác định được khối lượng từ thiết kế (T x 2%) | TT | 2% |  |  | 197705.8754
|  | Cộng chi phí gián tiếp (C + LT + TT) | GT |  |  |  | 850135.2641
|  | THU NHẬP CHỊU THUẾ TÍNH TRƯỚC (T+GT) x 5,5% | TL | 5,5% |  |  | 590448.5968
|  | Chi phí xây dựng trước thuế (T+GT+TL) | G |  |  |  | 11325877.6289
|  | THUẾ GIÁ TRỊ GIA TĂNG (G x 8%) | GTGT | 8% |  |  | 906070.2103
|  | Chi phí xây dựng sau thuế (G+GTGT) | Gxd |  |  |  | 12231947.8392
26 | AF.61711 | Công tác gia công lắp dựng cốt thép. Cốt thép sàn mái, đường kính cốt thép <=10mm, chiều cao <= 28m | tấn | 1
|  | a) Vật liệu |  |  |  |  | 15094900
| A24.0738 | Thép tròn D<=10mm | kg | 1005 | 14700 | 1 | 14773500
| A24.0293 | Dây thép | kg | 16.07 | 20000 | 1 | 321400
|  | Cộng |  |  |  |  | 15094900
|  | b) Nhân công |  |  |  |  | 4010150
| N2.35 | Nhân công 3,5/7 - Nhóm 2 | công | 13.9 | 288500 | 1 | 4010150
|  | c) Máy thi công |  |  |  |  | 194401.4665
| M112.2601 | Máy cắt uốn cốt thép - công suất : 5,0 kW | ca | 0.4 | 307436 | 1 | 122974.4
| M102.1001 | Máy vận thăng lồng - sức nâng : 3,0 T | ca | 0.017 | 857495 | 1 | 14577.415
| M102.0406 | Cần trục tháp - sức nâng : 25,0 T | ca | 0.017 | 3119874 | 1 | 53037.858
| M999 | Máy khác | % | 2 | 190589.673 |  | 3811.7935
|  | Cộng |  |  |  |  | 194401.4665
|  | Cộng chi phí trực tiếp (VL+NC+M) | T |  |  |  | 19299451.4665
CHI PHÍ GIÁN TIẾP
|  | Chi phí chung (T x 5,5%) | C | 5,5% |  |  | 1061469.8307
|  | Chi phí nhà tạm để ở và điều hành thi công (T x 1,1%) | LT | 1,1% |  |  | 212293.9661
|  | Chi phí một số công việc không xác định được khối lượng từ thiết kế (T x 2%) | TT | 2% |  |  | 385989.0293
|  | Cộng chi phí gián tiếp (C + LT + TT) | GT |  |  |  | 1659752.8261
|  | THU NHẬP CHỊU THUẾ TÍNH TRƯỚC (T+GT) x 5,5% | TL | 5,5% |  |  | 1152756.2361
|  | Chi phí xây dựng trước thuế (T+GT+TL) | G |  |  |  | 22111960.5287
|  | THUẾ GIÁ TRỊ GIA TĂNG (G x 8%) | GTGT | 8% |  |  | 1768956.8423
|  | Chi phí xây dựng sau thuế (G+GTGT) | Gxd |  |  |  | 23880917.371
27 | AF.22314A | Đổ bê tông bằng máy, đổ bằng cần cẩu, bê tông xà dầm, giằng, sàn mái, chiều cao <= 6m, đá 1x2, mác 250, PCB30 | m3 | 1
|  | a) Vật liệu |  |  |  |  | 1406650.0785
| A24.0797A | Xi măng PCB30 | kg | 385.4 | 1597 | 1 | 615483.8
| A24.0180 | Cát vàng | m3 | 0.5084 | 750000 | 1 | 381300
| A24.0008 | Đá 1x2 | m3 | 0.83742 | 470000 | 1 | 393589.75
| A24.0524 | Nước | lít | 195.775 | 12 | 1 | 2349.3
| Z999 | Vât liệu khác | % | 1 | 1392722.85 |  | 13927.2285
|  | Cộng |  |  |  |  | 1406650.0785
|  | b) Nhân công |  |  |  |  | 478910
| N2.35 | Nhân công 3,5/7 - Nhóm 2 | công | 1.66 | 288500 | 1 | 478910
|  | c) Máy thi công |  |  |  |  | 140845.4556
| M102.0302 | Cần cẩu bánh xích 10T | ca | 0.04 | 2090057 | 1 | 83602.28
| M112.1301 | Máy đầm bê tông, dầm dùi - công suất : 1,5 kW | ca | 0.18 | 302675 | 1 | 54481.5
| M999 | Máy khác | % | 2 | 138083.78 |  | 2761.6756
|  | Cộng |  |  |  |  | 140845.4556
|  | Cộng chi phí trực tiếp (VL+NC+M) | T |  |  |  | 2026405.5341
CHI PHÍ GIÁN TIẾP
|  | Chi phí chung (T x 5,5%) | C | 5,5% |  |  | 111452.3044
|  | Chi phí nhà tạm để ở và điều hành thi công (T x 1,1%) | LT | 1,1% |  |  | 22290.4609
|  | Chi phí một số công việc không xác định được khối lượng từ thiết kế (T x 2%) | TT | 2% |  |  | 40528.1107
|  | Cộng chi phí gián tiếp (C + LT + TT) | GT |  |  |  | 174270.8759
|  | THU NHẬP CHỊU THUẾ TÍNH TRƯỚC (T+GT) x 5,5% | TL | 5,5% |  |  | 121037.2026
|  | Chi phí xây dựng trước thuế (T+GT+TL) | G |  |  |  | 2321713.6126
|  | THUẾ GIÁ TRỊ GIA TĂNG (G x 8%) | GTGT | 8% |  |  | 185737.089
|  | Chi phí xây dựng sau thuế (G+GTGT) | Gxd |  |  |  | 2507450.7016
28 | AB.66142 | Đắp cát công trình bằng máy đầm đất cầm tay 70kg, độ chặt yêu cầu K=0,90 | 100m3 | 1
|  | a) Vật liệu |  |  |  |  | 34160000
| A24.1042 | Cát | m3 | 122 | 280000 | 1 | 34160000
|  | b) Nhân công |  |  |  |  | 1018666
| N1.30 | Nhân công 3,0/7 - Nhóm 1 | công | 4.18 | 243700 | 1 | 1018666
|  | c) Máy thi công |  |  |  |  | 808642.8124
| M101.0803 | Máy đầm đất cầm tay - trọng lượng : 70 kg | ca | 2.042 | 390153 | 1 | 796692.426
| M999 | Máy khác | % | 1.5 | 796692.426 |  | 11950.3864
|  | Cộng |  |  |  |  | 808642.8124
|  | Cộng chi phí trực tiếp (VL+NC+M) | T |  |  |  | 35987308.8124
CHI PHÍ GIÁN TIẾP
|  | Chi phí chung (T x 5,5%) | C | 5,5% |  |  | 1979301.9847
|  | Chi phí nhà tạm để ở và điều hành thi công (T x 1,1%) | LT | 1,1% |  |  | 395860.3969
|  | Chi phí một số công việc không xác định được khối lượng từ thiết kế (T x 2%) | TT | 2% |  |  | 719746.1762
|  | Cộng chi phí gián tiếp (C + LT + TT) | GT |  |  |  | 3094908.5579
|  | THU NHẬP CHỊU THUẾ TÍNH TRƯỚC (T+GT) x 5,5% | TL | 5,5% |  |  | 2149521.9554
|  | Chi phí xây dựng trước thuế (T+GT+TL) | G |  |  |  | 41231739.3256
|  | THUẾ GIÁ TRỊ GIA TĂNG (G x 8%) | GTGT | 8% |  |  | 3298539.146
|  | Chi phí xây dựng sau thuế (G+GTGT) | Gxd |  |  |  | 44530278.4717
29 | AC.11122 | Đóng cọc tre bằng thủ công, chiều dài cọc > 2,5m vào đất cấp II | 100m | 1
|  | a) Vật liệu |  |  |  |  | 590499
| A24.0227 | Cọc tre >2,5m | m | 105 | 4800 | 1 | 504000
| A24.0183 | Cây chống | cây | 1.65 | 22000 | 1 | 36300
| A24.0418 | Gỗ ván | m3 | 0.01 | 3300000 | 1 | 33000
| Z999 | Vât liệu khác | % | 3 | 573300 |  | 17199
|  | Cộng |  |  |  |  | 590499
|  | b) Nhân công |  |  |  |  | 593550
| N2.30 | Nhân công 3,0/7 - Nhóm 2 | công | 2.25 | 263800 | 1 | 593550
|  | Cộng chi phí trực tiếp (VL+NC+M) | T |  |  |  | 1184049
CHI PHÍ GIÁN TIẾP
|  | Chi phí chung (T x 5,5%) | C | 5,5% |  |  | 65122.695
|  | Chi phí nhà tạm để ở và điều hành thi công (T x 1,1%) | LT | 1,1% |  |  | 13024.539
|  | Chi phí một số công việc không xác định được khối lượng từ thiết kế (T x 2%) | TT | 2% |  |  | 23680.98
|  | Cộng chi phí gián tiếp (C + LT + TT) | GT |  |  |  | 101828.214
|  | THU NHẬP CHỊU THUẾ TÍNH TRƯỚC (T+GT) x 5,5% | TL | 5,5% |  |  | 70723.2468
|  | Chi phí xây dựng trước thuế (T+GT+TL) | G |  |  |  | 1356600.4608
|  | THUẾ GIÁ TRỊ GIA TĂNG (G x 8%) | GTGT | 8% |  |  | 108528.0369
|  | Chi phí xây dựng sau thuế (G+GTGT) | Gxd |  |  |  | 1465128.4976
30 | AB.13411 | Đắp cát công trình bằng thủ công, đắp nền móng công trình | m3 | 1
|  | a) Vật liệu |  |  |  |  | 348432
| A24.1042 | Cát | m3 | 1.22 | 280000 | 1 | 341600
| Z999 | Vât liệu khác | % | 2 | 341600 |  | 6832
|  | Cộng |  |  |  |  | 348432
|  | b) Nhân công |  |  |  |  | 109665
| N1.30 | Nhân công 3,0/7 - Nhóm 1 | công | 0.45 | 243700 | 1 | 109665
|  | Cộng chi phí trực tiếp (VL+NC+M) | T |  |  |  | 458097
CHI PHÍ GIÁN TIẾP
|  | Chi phí chung (T x 5,5%) | C | 5,5% |  |  | 25195.335
|  | Chi phí nhà tạm để ở và điều hành thi công (T x 1,1%) | LT | 1,1% |  |  | 5039.067
|  | Chi phí một số công việc không xác định được khối lượng từ thiết kế (T x 2%) | TT | 2% |  |  | 9161.94
|  | Cộng chi phí gián tiếp (C + LT + TT) | GT |  |  |  | 39396.342
|  | THU NHẬP CHỊU THUẾ TÍNH TRƯỚC (T+GT) x 5,5% | TL | 5,5% |  |  | 27362.1338
|  | Chi phí xây dựng trước thuế (T+GT+TL) | G |  |  |  | 524855.4758
|  | THUẾ GIÁ TRỊ GIA TĂNG (G x 8%) | GTGT | 8% |  |  | 41988.4381
|  | Chi phí xây dựng sau thuế (G+GTGT) | Gxd |  |  |  | 566843.9139
31 | AF.82511 | Ván khuôn thép. Ván khuôn móng dài | 100m2 | 1
|  | a) Vật liệu |  |  |  |  | 1740379.2
| A24.0726 | Thép tấm | kg | 51.81 | 18800 | 1 | 974028
| A24.0712 | Thép hình | kg | 32.02 | 18800 | 1 | 601976
| A24.0543 | Que hàn | kg | 3.26 | 25000 | 1 | 81500
| Z999 | Vât liệu khác | % | 5 | 1657504 |  | 82875.2
|  | Cộng |  |  |  |  | 1740379.2
|  | b) Nhân công |  |  |  |  | 3836700
| N2.40 | Nhân công 4,0/7 - Nhóm 2 | công | 12.25 | 313200 | 1 | 3836700
|  | c) Máy thi công |  |  |  |  | 374276.454
| M112.4003 | Máy hàn xoay chiều - công suất : 23,0 kW | ca | 0.82 | 447485 | 1 | 366937.7
| M999 | Máy khác | % | 2 | 366937.7 |  | 7338.754
|  | Cộng |  |  |  |  | 374276.454
|  | Cộng chi phí trực tiếp (VL+NC+M) | T |  |  |  | 5951355.654
CHI PHÍ GIÁN TIẾP
|  | Chi phí chung (T x 5,5%) | C | 5,5% |  |  | 327324.561
|  | Chi phí nhà tạm để ở và điều hành thi công (T x 1,1%) | LT | 1,1% |  |  | 65464.9122
|  | Chi phí một số công việc không xác định được khối lượng từ thiết kế (T x 2%) | TT | 2% |  |  | 119027.1131
|  | Cộng chi phí gián tiếp (C + LT + TT) | GT |  |  |  | 511816.5862
|  | THU NHẬP CHỊU THUẾ TÍNH TRƯỚC (T+GT) x 5,5% | TL | 5,5% |  |  | 355474.4732
|  | Chi phí xây dựng trước thuế (T+GT+TL) | G |  |  |  | 6818646.7135
|  | THUẾ GIÁ TRỊ GIA TĂNG (G x 8%) | GTGT | 8% |  |  | 545491.7371
|  | Chi phí xây dựng sau thuế (G+GTGT) | Gxd |  |  |  | 7364138.4505
32 | AF.11211A | Đổ bê tông thủ công bằng máy trộn, bê tông móng, chiều rộng <= 250 cm, đá 1x2, mác 100, PCB30 | m3 | 1
|  | a) Vật liệu |  |  |  |  | 1211123.4463
| A24.0797A | Xi măng PCB30 | kg | 222.425 | 1597 | 1 | 355212.725
| A24.0180 | Cát vàng | m3 | 0.55248 | 750000 | 1 | 414356.25
| A24.0008 | Đá 1x2 | m3 | 0.90917 | 470000 | 1 | 427312.25
| A24.0524 | Nước | lít | 187.575 | 12 | 1 | 2250.9
| Z999 | Vât liệu khác | % | 1 | 1199132.125 |  | 11991.3213
|  | Cộng |  |  |  |  | 1211123.4463
|  | b) Nhân công |  |  |  |  | 324474
| N2.30 | Nhân công 3,0/7 - Nhóm 2 | công | 1.23 | 263800 | 1 | 324474
|  | c) Máy thi công |  |  |  |  | 59923.405
| M104.0102 | Máy trộn bê tông - dung tích : 250,0 lít | ca | 0.095 | 347214 | 1 | 32985.33
| M112.1301 | Máy đầm bê tông, dầm dùi - công suất : 1,5 kW | ca | 0.089 | 302675 | 1 | 26938.075
|  | Cộng |  |  |  |  | 59923.405
|  | Cộng chi phí trực tiếp (VL+NC+M) | T |  |  |  | 1595520.8513
CHI PHÍ GIÁN TIẾP
|  | Chi phí chung (T x 5,5%) | C | 5,5% |  |  | 87753.6468
|  | Chi phí nhà tạm để ở và điều hành thi công (T x 1,1%) | LT | 1,1% |  |  | 17550.7294
|  | Chi phí một số công việc không xác định được khối lượng từ thiết kế (T x 2%) | TT | 2% |  |  | 31910.417
|  | Cộng chi phí gián tiếp (C + LT + TT) | GT |  |  |  | 137214.7932
|  | THU NHẬP CHỊU THUẾ TÍNH TRƯỚC (T+GT) x 5,5% | TL | 5,5% |  |  | 95300.4604
|  | Chi phí xây dựng trước thuế (T+GT+TL) | G |  |  |  | 1828036.1049
|  | THUẾ GIÁ TRỊ GIA TĂNG (G x 8%) | GTGT | 8% |  |  | 146242.8884
|  | Chi phí xây dựng sau thuế (G+GTGT) | Gxd |  |  |  | 1974278.9933
33 | AF.82511 | Ván khuôn thép. Ván khuôn móng dài | 100m2 | 1
|  | a) Vật liệu |  |  |  |  | 1740379.2
| A24.0726 | Thép tấm | kg | 51.81 | 18800 | 1 | 974028
| A24.0712 | Thép hình | kg | 32.02 | 18800 | 1 | 601976
| A24.0543 | Que hàn | kg | 3.26 | 25000 | 1 | 81500
| Z999 | Vât liệu khác | % | 5 | 1657504 |  | 82875.2
|  | Cộng |  |  |  |  | 1740379.2
|  | b) Nhân công |  |  |  |  | 3836700
| N2.40 | Nhân công 4,0/7 - Nhóm 2 | công | 12.25 | 313200 | 1 | 3836700
|  | c) Máy thi công |  |  |  |  | 374276.454
| M112.4003 | Máy hàn xoay chiều - công suất : 23,0 kW | ca | 0.82 | 447485 | 1 | 366937.7
| M999 | Máy khác | % | 2 | 366937.7 |  | 7338.754
|  | Cộng |  |  |  |  | 374276.454
|  | Cộng chi phí trực tiếp (VL+NC+M) | T |  |  |  | 5951355.654
CHI PHÍ GIÁN TIẾP
|  | Chi phí chung (T x 5,5%) | C | 5,5% |  |  | 327324.561
|  | Chi phí nhà tạm để ở và điều hành thi công (T x 1,1%) | LT | 1,1% |  |  | 65464.9122
|  | Chi phí một số công việc không xác định được khối lượng từ thiết kế (T x 2%) | TT | 2% |  |  | 119027.1131
|  | Cộng chi phí gián tiếp (C + LT + TT) | GT |  |  |  | 511816.5862
|  | THU NHẬP CHỊU THUẾ TÍNH TRƯỚC (T+GT) x 5,5% | TL | 5,5% |  |  | 355474.4732
|  | Chi phí xây dựng trước thuế (T+GT+TL) | G |  |  |  | 6818646.7135
|  | THUẾ GIÁ TRỊ GIA TĂNG (G x 8%) | GTGT | 8% |  |  | 545491.7371
|  | Chi phí xây dựng sau thuế (G+GTGT) | Gxd |  |  |  | 7364138.4505
34 | AF.11214A | Đổ bê tông thủ công bằng máy trộn, bê tông móng, chiều rộng <= 250 cm, đá 1x2, mác 250, PCB30 | m3 | 1
|  | a) Vật liệu |  |  |  |  | 1394384.4365
| A24.0797A | Xi măng PCB30 | kg | 369 | 1597 | 1 | 589293
| A24.0180 | Cát vàng | m3 | 0.51763 | 750000 | 1 | 388218.75
| A24.0008 | Đá 1x2 | m3 | 0.8528 | 470000 | 1 | 400816
| A24.0524 | Nước | lít | 187.575 | 12 | 1 | 2250.9
| Z999 | Vât liệu khác | % | 1 | 1380578.65 |  | 13805.7865
|  | Cộng |  |  |  |  | 1394384.4365
|  | b) Nhân công |  |  |  |  | 324474
| N2.30 | Nhân công 3,0/7 - Nhóm 2 | công | 1.23 | 263800 | 1 | 324474
|  | c) Máy thi công |  |  |  |  | 59923.405
| M104.0102 | Máy trộn bê tông - dung tích : 250,0 lít | ca | 0.095 | 347214 | 1 | 32985.33
| M112.1301 | Máy đầm bê tông, dầm dùi - công suất : 1,5 kW | ca | 0.089 | 302675 | 1 | 26938.075
|  | Cộng |  |  |  |  | 59923.405
|  | Cộng chi phí trực tiếp (VL+NC+M) | T |  |  |  | 1778781.8415
CHI PHÍ GIÁN TIẾP
|  | Chi phí chung (T x 5,5%) | C | 5,5% |  |  | 97833.0013
|  | Chi phí nhà tạm để ở và điều hành thi công (T x 1,1%) | LT | 1,1% |  |  | 19566.6003
|  | Chi phí một số công việc không xác định được khối lượng từ thiết kế (T x 2%) | TT | 2% |  |  | 35575.6368
|  | Cộng chi phí gián tiếp (C + LT + TT) | GT |  |  |  | 152975.2384
|  | THU NHẬP CHỊU THUẾ TÍNH TRƯỚC (T+GT) x 5,5% | TL | 5,5% |  |  | 106246.6394
|  | Chi phí xây dựng trước thuế (T+GT+TL) | G |  |  |  | 2038003.7193
|  | THUẾ GIÁ TRỊ GIA TĂNG (G x 8%) | GTGT | 8% |  |  | 163040.2975
|  | Chi phí xây dựng sau thuế (G+GTGT) | Gxd |  |  |  | 2201044.0168
35 | AF.61311 | Công tác gia công lắp dựng cốt thép. Cốt thép tường, đường kính cốt thép <= 10mm, chiều cao <= 6m | tấn | 1
|  | a) Vật liệu |  |  |  |  | 15094900
| A24.0738 | Thép tròn D<=10mm | kg | 1005 | 14700 | 1 | 14773500
| A24.0293 | Dây thép | kg | 16.07 | 20000 | 1 | 321400
|  | Cộng |  |  |  |  | 15094900
|  | b) Nhân công |  |  |  |  | 3736075
| N2.35 | Nhân công 3,5/7 - Nhóm 2 | công | 12.95 | 288500 | 1 | 3736075
|  | c) Máy thi công |  |  |  |  | 122974.4
| M112.2601 | Máy cắt uốn cốt thép - công suất : 5,0 kW | ca | 0.4 | 307436 | 1 | 122974.4
|  | Cộng chi phí trực tiếp (VL+NC+M) | T |  |  |  | 18953949.4
CHI PHÍ GIÁN TIẾP
|  | Chi phí chung (T x 5,5%) | C | 5,5% |  |  | 1042467.217
|  | Chi phí nhà tạm để ở và điều hành thi công (T x 1,1%) | LT | 1,1% |  |  | 208493.4434
|  | Chi phí một số công việc không xác định được khối lượng từ thiết kế (T x 2%) | TT | 2% |  |  | 379078.988
|  | Cộng chi phí gián tiếp (C + LT + TT) | GT |  |  |  | 1630039.6484
|  | THU NHẬP CHỊU THUẾ TÍNH TRƯỚC (T+GT) x 5,5% | TL | 5,5% |  |  | 1132119.3977
|  | Chi phí xây dựng trước thuế (T+GT+TL) | G |  |  |  | 21716108.4461
|  | THUẾ GIÁ TRỊ GIA TĂNG (G x 8%) | GTGT | 8% |  |  | 1737288.6757
|  | Chi phí xây dựng sau thuế (G+GTGT) | Gxd |  |  |  | 23453397.1217
36 | AF.86211 | Ván khuôn thép, khung xương thép, cột chống bằng thép ống. Ván khuôn tường, chiều cao <= 28m | 100m2 | 1
|  | a) Vật liệu |  |  |  |  | 2639371.8855
| A24.0726 | Thép tấm | kg | 51.81 | 18800 | 1 | 974028
| A24.0712 | Thép hình | kg | 48.84 | 18800 | 1 | 918192
| A24.0262 | Cột chống thép ống | kg | 38.13 | 12627 | 1 | 481467.51
| A24.0543 | Que hàn | kg | 5.6 | 25000 | 1 | 140000
| Z999 | Vât liệu khác | % | 5 | 2513687.51 |  | 125684.3755
|  | Cộng |  |  |  |  | 2639371.8855
|  | b) Nhân công |  |  |  |  | 8926200
| N2.40 | Nhân công 4,0/7 - Nhóm 2 | công | 28.5 | 313200 | 1 | 8926200
|  | c) Máy thi công |  |  |  |  | 1171482.0156
| M112.4003 | Máy hàn xoay chiều - công suất : 23,0 kW | ca | 1.5 | 447485 | 1 | 671227.5
| M102.1001 | Máy vận thăng lồng - sức nâng : 3,0 T | ca | 0.12 | 857495 | 1 | 102899.4
| M102.0406 | Cần trục tháp - sức nâng : 25,0 T | ca | 0.12 | 3119874 | 1 | 374384.88
| M999 | Máy khác | % | 2 | 1148511.78 |  | 22970.2356
|  | Cộng |  |  |  |  | 1171482.0156
|  | Cộng chi phí trực tiếp (VL+NC+M) | T |  |  |  | 12737053.9011
CHI PHÍ GIÁN TIẾP
|  | Chi phí chung (T x 5,5%) | C | 5,5% |  |  | 700537.9646
|  | Chi phí nhà tạm để ở và điều hành thi công (T x 1,1%) | LT | 1,1% |  |  | 140107.5929
|  | Chi phí một số công việc không xác định được khối lượng từ thiết kế (T x 2%) | TT | 2% |  |  | 254741.078
|  | Cộng chi phí gián tiếp (C + LT + TT) | GT |  |  |  | 1095386.6355
|  | THU NHẬP CHỊU THUẾ TÍNH TRƯỚC (T+GT) x 5,5% | TL | 5,5% |  |  | 760784.2295
|  | Chi phí xây dựng trước thuế (T+GT+TL) | G |  |  |  | 14593224.7661
|  | THUẾ GIÁ TRỊ GIA TĂNG (G x 8%) | GTGT | 8% |  |  | 1167457.9813
|  | Chi phí xây dựng sau thuế (G+GTGT) | Gxd |  |  |  | 15760682.7474
37 | AF.12114A | Đổ bê tông thủ công bằng máy trộn, bê tông tường chiều dày <= 45cm, chiều cao <= 6m, đá 1x2, mác 250, PCB30 | m3 | 1
|  | a) Vật liệu |  |  |  |  | 1449607.5825
| A24.0797A | Xi măng PCB30 | kg | 369 | 1597 | 1 | 589293
| A24.0180 | Cát vàng | m3 | 0.51763 | 750000 | 1 | 388218.75
| A24.0008 | Đá 1x2 | m3 | 0.8528 | 470000 | 1 | 400816
| A24.0524 | Nước | lít | 187.575 | 12 | 1 | 2250.9
| Z999 | Vât liệu khác | % | 5 | 1380578.65 |  | 69028.9325
|  | Cộng |  |  |  |  | 1449607.5825
|  | b) Nhân công |  |  |  |  | 718365
| N2.35 | Nhân công 3,5/7 - Nhóm 2 | công | 2.49 | 288500 | 1 | 718365
|  | c) Máy thi công |  |  |  |  | 87466.83
| M104.0102 | Máy trộn bê tông - dung tích : 250,0 lít | ca | 0.095 | 347214 | 1 | 32985.33
| M112.1301 | Máy đầm bê tông, dầm dùi - công suất : 1,5 kW | ca | 0.18 | 302675 | 1 | 54481.5
|  | Cộng |  |  |  |  | 87466.83
|  | Cộng chi phí trực tiếp (VL+NC+M) | T |  |  |  | 2255439.4125
CHI PHÍ GIÁN TIẾP
|  | Chi phí chung (T x 5,5%) | C | 5,5% |  |  | 124049.1677
|  | Chi phí nhà tạm để ở và điều hành thi công (T x 1,1%) | LT | 1,1% |  |  | 24809.8335
|  | Chi phí một số công việc không xác định được khối lượng từ thiết kế (T x 2%) | TT | 2% |  |  | 45108.7883
|  | Cộng chi phí gián tiếp (C + LT + TT) | GT |  |  |  | 193967.7895
|  | THU NHẬP CHỊU THUẾ TÍNH TRƯỚC (T+GT) x 5,5% | TL | 5,5% |  |  | 134717.3961
|  | Chi phí xây dựng trước thuế (T+GT+TL) | G |  |  |  | 2584124.5981
|  | THUẾ GIÁ TRỊ GIA TĂNG (G x 8%) | GTGT | 8% |  |  | 206729.9678
|  | Chi phí xây dựng sau thuế (G+GTGT) | Gxd |  |  |  | 2790854.5659
38 | AB.65120 | Đắp đất công trình bằng đầm đất cầm tay 70kg, độ chặt yêu cầu K=0,90 | 100m3 | 1
|  | b) Nhân công |  |  |  |  | 1508503
| N1.30 | Nhân công 3,0/7 - Nhóm 1 | công | 6.19 | 243700 | 1 | 1508503
|  | c) Máy thi công |  |  |  |  | 1500138.285
| M101.0803 | Máy đầm đất cầm tay - trọng lượng : 70 kg | ca | 3.845 | 390153 | 1 | 1500138.285
|  | Cộng chi phí trực tiếp (VL+NC+M) | T |  |  |  | 3008641.285
CHI PHÍ GIÁN TIẾP
|  | Chi phí chung (T x 5,5%) | C | 5,5% |  |  | 165475.2707
|  | Chi phí nhà tạm để ở và điều hành thi công (T x 1,1%) | LT | 1,1% |  |  | 33095.0541
|  | Chi phí một số công việc không xác định được khối lượng từ thiết kế (T x 2%) | TT | 2% |  |  | 60172.8257
|  | Cộng chi phí gián tiếp (C + LT + TT) | GT |  |  |  | 258743.1505
|  | THU NHẬP CHỊU THUẾ TÍNH TRƯỚC (T+GT) x 5,5% | TL | 5,5% |  |  | 179706.144
|  | Chi phí xây dựng trước thuế (T+GT+TL) | G |  |  |  | 3447090.5795
|  | THUẾ GIÁ TRỊ GIA TĂNG (G x 8%) | GTGT | 8% |  |  | 275767.2464
|  | Chi phí xây dựng sau thuế (G+GTGT) | Gxd |  |  |  | 3722857.8258
39 | TT | Vật liệu đất núi | m3 | 1
|  | a) Vật liệu |  |  |  |  | 220000
|  | Vật liệu |  | 1 | 220000 |  | 220000
|  | Cộng chi phí trực tiếp (VL+NC+M) | T |  |  |  | 220000
CHI PHÍ GIÁN TIẾP
|  | Chi phí chung (T x 5,5%) | C | 5,5% |  |  | 12100
|  | Chi phí nhà tạm để ở và điều hành thi công (T x 1,1%) | LT | 1,1% |  |  | 2420
|  | Chi phí một số công việc không xác định được khối lượng từ thiết kế (T x 2%) | TT | 2% |  |  | 4400
|  | Cộng chi phí gián tiếp (C + LT + TT) | GT |  |  |  | 18920
|  | THU NHẬP CHỊU THUẾ TÍNH TRƯỚC (T+GT) x 5,5% | TL | 5,5% |  |  | 13140.6
|  | Chi phí xây dựng trước thuế (T+GT+TL) | G |  |  |  | 252060.6
|  | THUẾ GIÁ TRỊ GIA TĂNG (G x 8%) | GTGT | 8% |  |  | 20164.848
|  | Chi phí xây dựng sau thuế (G+GTGT) | Gxd |  |  |  | 272225.448

## Hệ số (hidden)
BẢNG HỆ SỐ CHI PHÍ XÂY DỰNG
CÔNG TRÌNH : XÂY DỰNG HỆ THỐNG CỐNG HỘP KÊNH BẾN KEM ĐOẠN TỪ NHÀ ÔNG CHÍN ĐẾN KÊNH ĐẠI TRÀ 2, XÃ KIẾN MINH
HẠNG MỤC 1
STT | Nội dung chi phí | Ký hiệu | Cách tính | Hệ số | Giá trị (đ)

## Đơn giá TH (hidden)
TT | Mã số | Thành phần hao phí | Đơn vị | Đơn giá (đ) |  |  |  |  | Thành tiền (đ) |  |  |  |  | Đơn giá tổng hợp (đ)
|  |  |  | Vật liệu | Bù V.L | NC XL | NC Đất | Ca máy | Vật liệu | Bù V.L | NC XL | NC Đất | Ca máy

## Dự thầu
BẢNG ĐƠN GIÁ DỰ THẦU HẠNG MỤC CÔNG TRÌNH
CÔNG TRÌNH : XÂY DỰNG HỆ THỐNG CỐNG HỘP KÊNH BẾN KEM ĐOẠN TỪ NHÀ ÔNG CHÍN ĐẾN KÊNH ĐẠI TRÀ 2, XÃ KIẾN MINH
HẠNG MỤC 1
STT | Mã số | Tên công tác | Đơn vị | Khối lượng | Vật liệu (đ) | Nhân công (đ) | Máy (đ) | Đơn giá (đ) | Thành tiền (đ)
| 0 | BIỆN PHÁP THI CÔNG
1 | TT | Vận chuyển phao chuyến đến và chuyến về | ca | 2 | 0 | 0 | 3000000 | 3712165.2 | 7424330.4 | 1
2 | AC.22111 | Đóng cọc ván thép (cừ Larsen) trên cạn bằng máy đóng cọc 1,8T, chiều dài cọc <=12 m, đất cấp I | 100m | 48.04 | 0 | 1927180 | 3745379.9401 | 7019159.8682 | 337200440.0688 | 1
3 | TT | Cừ thép thuê 2500 đ/m/ngày dự kiến thi công 6 tháng ; cừ thép luân chuyển sử dung 3 lần | m | 2882.4 | 2500 | 0 | 0 | 3093.471 | 8916620.8104 | 1
4 | TT | Bơm nước thi công cho 5 phân đoạn | ca | 75 | 0 | 50000 | 450000 | 618694.2 | 46402065 | 1
5 | TT | Thuê ván thép chống lầy để xe đi đóng cọc tre hố móng | đoạn | 5 | 19500000 | 0 | 0 | 24129073.8 | 120645369 | 1
6 | AC.22111 | Nhổ cọc ván thép (cừ Larsen) trên cạn bằng máy đóng cọc 1,8T, chiều dài cọc <=12 m, đất cấp I | 100m | 48.04 | 0 | 1927180 | 3745379.9401 | 7019159.8682 | 337200440.0688 | 1
7 | AL.16121 | Rải vải địa kỹ thuật làm nền đường, mái đê, đập | 100m2 | 1.44 | 1094184 | 340430 | 0 | 1775174.7221 | 2556251.5998 | 1
| 0 | 2.THI CÔNG PHÂN ĐOẠN 1+2+3+4+5
8 | AA.12111 | Chặt cây ở địa hình bằng phẳng bằng máy cưa, đường kính gốc cây <= 20cm | cây | 20 | 0 | 17059 | 1628.12 | 23123.2255 | 462464.5103 | 1
| 0 | PHẦN MÓNG
9 | AB.36120 | Xói hút bùn trong khung vây phòng nước, các trụ dưới nước | m3 | 1152.9 | 5013.75 | 82858 | 640080.948 | 900760.2243 | 1038486462.5423 | 1
10 | AB.25211 | Đào móng công trình, chiều rộng móng <= 10m, bằng máy đào 0,8m3, đất cấp I | 100m3 | 4.8853 | 0 | 419164 | 768147.786 | 1469165.8312 | 7177315.8351 | 1
11 | AB.24131 | Đào xúc đất bằng máy đào 1,25m3, đất cấp I | 100m3 | 16.4143 | 0 | 90169 | 638319.02 | 901422.6255 | 14796221.4015 | 1
12 | AB.41411 | Vận chuyển đất bằng ôtô tự đổ 5 tấn trong phạm vi <= 1000m, đất cấp I | 100m3 | 16.414 | 0 | 0 | 1716330.15 | 2123767.0182 | 34859511.8364 | 1
13 | AB.42111 | Vận chuyển đất bằng ô tô tự đổ 5T 1km tiếp theo trong phạm vi <= 5km, đất cấp I | 100m3 | 16.414 | 0 | 0 | 3164017.32 | 3915118.3292 | 64262752.2549 | 1
14 | AC.11121 | Đóng cọc tre bằng thủ công, chiều dài cọc > 2,5m vào đất cấp I | 100m | 456.875 | 590499 | 532876 | 0 | 1390051.1938 | 635079639.1902 | 1
15 | AB.13411 | Đắp cát công trình bằng thủ công, đắp nền móng công trình | m3 | 73.1 | 348432 | 109665 | 0 | 566843.9139 | 41436290.1042 | 1
16 | AF.82511 | Ván khuôn thép. Ván khuôn móng dài | 100m2 | 0.464 | 1740379.2 | 3836700 | 374276.454 | 7364138.4505 | 3416960.241 | 1
17 | AF.11211A | Đổ bê tông thủ công bằng máy trộn, bê tông móng, chiều rộng <= 250 cm, đá 1x2, mác 100, PCB30 | m3 | 73.1 | 1211123.4463 | 324474 | 59923.405 | 1974278.9933 | 144319794.4099 | 1
18 | AF.61120 | Công tác gia công lắp dựng cốt thép. Cốt thép móng, đường kính cốt thép <= 18mm | tấn | 10.3291 | 15295600 | 2212795 | 599562.72 | 22406576.8304 | 231439772.7391 | 1
19 | AF.82511 | Ván khuôn thép. Ván khuôn móng dài | 100m2 | 1.16 | 1740379.2 | 3836700 | 374276.454 | 7364138.4505 | 8542400.6026 | 1
20 | AF.11214A | Đổ bê tông thủ công bằng máy trộn, bê tông móng, chiều rộng <= 250 cm, đá 1x2, mác 250, PCB30 | m3 | 182.75 | 1394384.4365 | 324474 | 59923.405 | 2201044.0168 | 402240794.0707 | 1
| 0 | TƯỜNG CỐNG
21 | AF.61311 | Công tác gia công lắp dựng cốt thép. Cốt thép tường, đường kính cốt thép <= 10mm, chiều cao <= 6m | tấn | 22.3225 | 15094900 | 3736075 | 122974.4 | 23453397.1217 | 523538457.2502 | 1
22 | AF.86211 | Ván khuôn thép, khung xương thép, cột chống bằng thép ống. Ván khuôn tường, chiều cao <= 28m | 100m2 | 21.625 | 2639371.8855 | 8926200 | 1171482.0156 | 15760682.7474 | 340824764.4124 | 1
23 | AF.12114A | Đổ bê tông thủ công bằng máy trộn, bê tông tường chiều dày <= 45cm, chiều cao <= 6m, đá 1x2, mác 250, PCB30 | m3 | 280.1925 | 1449607.5825 | 718365 | 87466.83 | 2790854.5659 | 781976517.9644 | 1
24 | TT | Băng cản nước | m2 | 207.55 | 300000 | 0 | 0 | 371216.52 | 77045988.726 | 1
| 0 | BẢN MẶT CỐNG
25 | AF.86111 | Ván khuôn thép, khung xương thép, cột chống bằng thép ống. Ván khuôn sàn mái, chiều cao <= 28m | 100m2 | 6.535 | 2449811.7525 | 6264000 | 1171482.0156 | 12231947.8392 | 79935779.1294 | 1
26 | AF.61711 | Công tác gia công lắp dựng cốt thép. Cốt thép sàn mái, đường kính cốt thép <=10mm, chiều cao <= 28m | tấn | 9.3036 | 15094900 | 4010150 | 194401.4665 | 23880917.371 | 222178502.8525 | 1
27 | AF.22314A | Đổ bê tông bằng máy, đổ bằng cần cẩu, bê tông xà dầm, giằng, sàn mái, chiều cao <= 6m, đá 1x2, mác 250, PCB30 | m3 | 134.375 | 1406650.0785 | 478910 | 140845.4556 | 2507450.7016 | 336938688.0263 | 1
28 | AB.66142 | Đắp cát công trình bằng máy đầm đất cầm tay 70kg, độ chặt yêu cầu K=0,90 | 100m3 | 8.1421 | 34160000 | 1018666 | 808642.8124 | 44530278.4717 | 362569980.3442 | 1
| 0 | THI CÔNG CỬA CỐNG
29 | AC.11122 | Đóng cọc tre bằng thủ công, chiều dài cọc > 2,5m vào đất cấp II | 100m | 15.745 | 590499 | 593550 | 0 | 1465128.4976 | 23068448.1952 | 1
30 | AB.13411 | Đắp cát công trình bằng thủ công, đắp nền móng công trình | m3 | 0.025 | 348432 | 109665 | 0 | 566843.9139 | 14171.0978 | 1
31 | AF.82511 | Ván khuôn thép. Ván khuôn móng dài | 100m2 | 0.019 | 1740379.2 | 3836700 | 374276.454 | 7364138.4505 | 139918.6306 | 1
32 | AF.11211A | Đổ bê tông thủ công bằng máy trộn, bê tông móng, chiều rộng <= 250 cm, đá 1x2, mác 100, PCB30 | m3 | 2.52 | 1211123.4463 | 324474 | 59923.405 | 1974278.9933 | 4975183.0631 | 1
33 | AF.82511 | Ván khuôn thép. Ván khuôn móng dài | 100m2 | 0.075 | 1740379.2 | 3836700 | 374276.454 | 7364138.4505 | 552310.3838 | 1
34 | AF.11214A | Đổ bê tông thủ công bằng máy trộn, bê tông móng, chiều rộng <= 250 cm, đá 1x2, mác 250, PCB30 | m3 | 12.834 | 1394384.4365 | 324474 | 59923.405 | 2201044.0168 | 28248198.9116 | 1
35 | AF.61311 | Công tác gia công lắp dựng cốt thép. Cốt thép tường, đường kính cốt thép <= 10mm, chiều cao <= 6m | tấn | 0.2324 | 15094900 | 3736075 | 122974.4 | 23453397.1217 | 5450569.4911 | 1
36 | AF.86211 | Ván khuôn thép, khung xương thép, cột chống bằng thép ống. Ván khuôn tường, chiều cao <= 28m | 100m2 | 0.2125 | 2639371.8855 | 8926200 | 1171482.0156 | 15760682.7474 | 3349145.0838 | 1
37 | AF.12114A | Đổ bê tông thủ công bằng máy trộn, bê tông tường chiều dày <= 45cm, chiều cao <= 6m, đá 1x2, mác 250, PCB30 | m3 | 2.5938 | 1449607.5825 | 718365 | 87466.83 | 2790854.5659 | 7238918.5731 | 1
| 0 | ĐẮP ĐẤT HOÀN THIỆN MẶT BẰNG
38 | AB.65120 | Đắp đất công trình bằng đầm đất cầm tay 70kg, độ chặt yêu cầu K=0,90 | 100m3 | 14.1032 | 0 | 1508503 | 1500138.285 | 3722857.8258 | 52504208.4891 | 1
39 | TT | Vật liệu đất núi | m3 | 1551.352 | 220000 | 0 | 0 | 272225.448 | 422317493.2057 | 1
|  | TỔNG CỘNG | [6 empty] | 6759733141
|  | LÀM TRÒN | [6 empty] | 6759733000
Bằng chữ: Sáu tỷ sáu bảy trăm năm mươi chín triệu bảy trăm ba mươi ba nghìn đồng chẵn./.

## Dự phòng thầu
CÔNG TRÌNH : XÂY DỰNG HỆ THỐNG CỐNG HỘP KÊNH BẾN KEM ĐOẠN TỪ NHÀ ÔNG CHÍN ĐẾN KÊNH ĐẠI TRÀ 2, XÃ KIẾN MINH
CHỈ SỐ GIÁ BÌNH QUÂN
STT | Thời điểm | Chỉ số giá XD |  |  | Tỷ lệ ( Isau / Itrước ) | Chỉ số giá XD bình quân
1 | 2021 | 105% |  |  | 1 | 1.0095
2 | 2022 | 105% |  |  | 1
3 | 2023 | 105% |  |  | 1
4 | 2024 | 105% |  |  | 1.0476
5 | 2025 | 110% |  |  | 1
CHI PHÍ DỰ PHÒNG DO YẾU TỐ TRƯỢT GIÁ
STT | Năm | Vốn phân bổ từng năm | Lãi vay | Chi phí tính dự phòng | Chỉ số giá XD bình quân | Mức biến động chỉ số giá XD | Dự phòng từng năm | Dự phòng lũy kế
|  | (đ) | (đ) | (đ) |  |  | (đ) | (đ)
1 | 2026 | 1869275331 | 0 | 1869275331 | 1.0095 | 0.05 | 111259267.7011 | 111259267.7011
2 | 2027 | 1869275331 | 0 | 1869275331 | 1.0095 | 0.05 | 229140687.0158 | 340399954.7169
3 | 2028 | 3021182479 | 0 | 3021182479 | 1.0095 | 0.05 | 572208180.6983 | 912608135.4152
TỔNG CỘNG |  | 6759733141 | 0 | 6759733141 |  |  | 912608135.4152

## Dự toán gói thầu
TỔNG HỢP DỰ TOÁN GÓI THẦU
Tên dự án:
Tên gói thầu: XÂY DỰNG HỆ THỐNG CỐNG HỘP KÊNH BẾN KEM ĐOẠN TỪ NHÀ ÔNG CHÍN ĐẾN KÊNH ĐẠI TRÀ 2, XÃ KIẾN MINH
Thời điểm lập dự toán gói thầu:
Thời gian thực hiện gói thầu:
Đơn vị tính: (đ)
STT | KHOẢN MỤC CHI PHÍ | GIÁ TRỊ TRƯỚC THUẾ | THUẾ GTGT | GIÁ TRỊ SAU THUẾ | KÝ HIỆU
[1] | [2] | [3] | [4] | [5] | [6]
1 | Chi phí xây dựng của gói thầu | 6259012168 | 500720973 | 6759733141 | GXD
* | Chi phí do Bên A cấp |  |  |  | GA
* | Chi phí do Bên B đấu thầu | 6259012168 | 500720973 | 6759733141 | GB
1.1 | HẠNG MỤC 1 | 6259012168 | 500720973 | 6759733141 | Gthau1
2 | Chi phí khác có liên quan của gói thầu |  |  |  | GKXD
3 | Chi phí dự phòng (GDPXD1 + GDPXD2) | 845007532 | 67600603 | 912608135 | GDPXD
3.1 | Chi phí dự phòng cho yếu tố khối lượng phát sinh [ 0% x (1+2) ] |  |  | 0 | GDPXD1
3.2 | Chi phí dự phòng cho yếu tố trượt giá |  |  | 912608135.4152 | GDPXD2 | 6759733141
| TỔNG CỘNG 1 + 2 + 3 | 7104019700 | 568321576 | 7672341276 | GGTXD
| LÀM TRÒN |  |  | 7672341000
Bằng chữ: Bảy tỷ năm trăm tám mươi bảy triệu bảy trăm mười sáu nghìn đồng chẵn./.

## HSXL
BẢNG HỆ SỐ CHI PHÍ XÂY LẮP
CÔNG TRÌNH : XÂY DỰNG HỆ THỐNG CỐNG HỘP KÊNH BẾN KEM ĐOẠN TỪ NHÀ ÔNG CHÍN ĐẾN KÊNH ĐẠI TRÀ 2, XÃ KIẾN MINH
HẠNG MỤC 1
STT | Hệ số chi phí xây lắp | Diễn giải hệ số | Hệ số
1 | Hệ số riêng Vật liệu | 1 | 1
2 | Hệ số Vật liệu phụ | 0 | 0
3 | Hệ số riêng Nhân công | 1 | 1
4 | Hệ số Bù Nhân công | 0 | 0
5 | Hệ số riêng Nhân công đất | 1 | 1
6 | Hệ số Bù Nhân công đất | 0 | 0
7 | Hệ số riêng Máy | 1 | 1
8 | Hệ số Bù Máy | 0 | 0
9 | Trực tiếp phí khác | 2% | 0.02
10 | Chi phí chung | 5,5% | 0.055
11 | Chi phí chung cho công tác đất thủ công | 5,5% | 0.055
12 | Thu nhập chịu thuế tính trước | 5,5% | 0.055
13 | Thuế VAT | 8% | 0.08
14 | Lán trại nhà tạm | 1,1% | 0.011
15 | Gián tiếp khác | 0% | 0

## Định mức tư vấn
ĐỊNH MỨC QUẢN LÝ DỰ ÁN VÀ TƯ VẤN
STT | Tên chi phí | Loại, cấp công trình | Chi phí (tỷ đồng) | Định mức | Nội suy | Ghi chú
2 | Chi phí quản lý dự án | Công trình hạ tầng kỹ thuật | 10 | 2.901% | 2.901% | Thông tư 60/2025/TT-BXD
3.2 | Chi phí lập báo cáo kinh tế - kỹ thuật | Công trình hạ tầng kỹ thuật | 3 | 4.2% | 3.253% | Thông tư 60/2025/TT-BXD
|  |  | 7 | 3.4%
3.3 | Chi phí thẩm tra thiết kế bản vẽ thi công | Công trình hạ tầng kỹ thuật | 10 | 0.197% | 0.197% | Thông tư 60/2025/TT-BXD
3.4 | Chi phí thẩm tra dự toán công trình | Công trình hạ tầng kỹ thuật | 10 | 0.191% | 0.191% | Thông tư 60/2025/TT-BXD
3.5 | Chi phí Lập hồ sơ mời thầu, đánh giá hồ sơ dự thầu thi công xây dựng | Công trình hạ tầng kỹ thuật | 10 | 0.388% | 0.388% | Thông tư 60/2025/TT-BXD
3.8 | Chi phí giám sát thi công xây dựng | Công trình hạ tầng kỹ thuật | 10 | 2.566% | 2.566% | Thông tư 60/2025/TT-BXD
5.1 | Phí thẩm định thiết kế xây dựng triển khai sau thiết kế cơ sở (Thông tư 27/2023/TT-BTC) | Công trình hạ tầng kỹ thuật | 15 | 0.126% | 0.126% | Thông tư 27/2023/TT-BTC
4.2 | Phí thẩm định dự toán xây dựng (Thông tư 27/2023/TT-BTC) | Công trình hạ tầng kỹ thuật | 15 | 0.122% | 0.122% | Thông tư 27/2023/TT-BTC
4.4 | Chi phí kiểm toán độc lập |  | 5 | 0.96% | 0.8006% | Nghị định 254/2025/NĐ-CP
|  |  | 10 | 0.645%
4.3 | Chi phí thẩm tra, phê duyệt quyết toán |  | 5 | 0.57% | #DIV/0! | Nghị định 254/2025/NĐ-CP
4.4 | Chi phí kiểm toán độc lập |  | 5 | 0.96% | 0.8006% | Nghị định 254/2025/NĐ-CP
|  |  | 10 | 0.645%
4.3 | Chi phí thẩm tra, phê duyệt quyết toán |  | 5 | 0.57% | #DIV/0! | Nghị định 254/2025/NĐ-CP
4.4 | Chi phí kiểm toán độc lập |  | 5 | 0.96% | 0.8006% | Nghị định 254/2025/NĐ-CP
|  |  | 10 | 0.645%
4.3 | Chi phí thẩm tra, phê duyệt quyết toán |  | 5 | 0.57% | #DIV/0! | Nghị định 254/2025/NĐ-CP
4.4 | Chi phí kiểm toán độc lập |  | 5 | 0.96% | 0.8006% | Nghị định 254/2025/NĐ-CP
|  |  | 10 | 0.645%
4.3 | Chi phí thẩm tra, phê duyệt quyết toán |  | 5 | 0.57% | #DIV/0! | Nghị định 254/2025/NĐ-CP
4.4 | Chi phí kiểm toán độc lập |  | 5 | 0.96% | 0.8006% | Nghị định 254/2025/NĐ-CP
|  |  | 10 | 0.645%
4.3 | Chi phí thẩm tra, phê duyệt quyết toán |  | 5 | 0.57% | 0.4789% | Nghị định 254/2025/NĐ-CP
|  |  | 10 | 0.39%

## Cấu hình (hidden)
Bảng định vị
0 | 1 | 2 | 3 | 4 | 5 | 6 | 7 | 8 | 9 | 10 | 11 | 12 | 13 | 14 | 15 | 16 | 17 | 18 | 19 | 20 | 21 | 22
Công trình | Đơn giá, CSDL | Mẫu tính toán | Hệ số chung công trình | Tiêu đề bảng | Phông chữ sheet Tiên lượng | Màu sắc sheet Tiên lượng | Phông chữ các bảng khác | Chữ ký | Làm tròn số học | Hạng mục | Tổng hạng mục | Giai đoạn QT | Tổng giai đoạn QT
6 | 9 | 12 | 15 | 18 | 34 | 44 | 53 | 68 | 71 | 78 | 74
Thông tin chung về Công trình
Tên công trình | Địa điểm XD | Chủ đầu tư | Đơn vị thi công | Loại (Dự, quyết toán ) | Loại công trình | Loại thiết kế | Cấp công trình | Hệ số K, điều chỉnh TKế | Công văn | H.s chi phí Dự phòng
CÔNG TRÌNH : XÂY DỰNG HỆ THỐNG CỐNG HỘP KÊNH BẾN KEM ĐOẠN TỪ NHÀ ÔNG CHÍN ĐẾN KÊNH ĐẠI TRÀ 2, XÃ KIẾN MINH |  |  |  | 1 | 1 | 3 | 2 | Gxd~0~FG7+G9~FH7+H9~FI7+I9~0¦Gxdcpt~0~FSUM(G8:G8)~FSUM(H8:H8)~FG7+H7~0¦Gqlda~0~FROUND(D16*(G7+G10),0)~FROUND(K4*G16,0)~FG16+H16~F'Định mức tư vấn'!F3¦Gtv~0~FSUMIF(K19:K62,1,G19:G62)~FSUMIF(K19:K62,1,H19:H62)~FSUMIF(K19:K62,1,I19:I62)~0¦Gks~0~52699139~FROUND(K4*G19,0)~FG19+H19~0¦Glnvks~0~0~FROUND(K4*G20,0)~FG20+H20~0,03¦Gbcktkt~0~FROUND(D29*(L7+L10),0)~FROUND(K4*G29,0)~FG29+H29~F'Định mức tư vấn'!F4¦Gtttkcn~0~0~FROUND(K4*G33,0)~FG33+H33~0,2¦Gtttktc~0~FROUND(D43*G7,0)~FROUND(K4*G43,0)~FG43+H43~F'Định mức tư vấn'!F6¦Gttdt~0~FROUND(D44*G7,0)~FROUND(K4*G44,0)~FG44+H44~F'Định mức tư vấn'!F7¦Glcnt~0~FROUND(D45*'Dự toán gói thầu'!C9,0)~FROUND(K4*G45,0)~FG45+H45~F'Định mức tư vấn'!F8¦Gtdhsmt~0~FROUND(IF('Dự toán gói thầu'!C17*0.1%<2000000,2000000,IF('Dự toán gói thầu'!C17*0.1%>60000000,60000000,'Dự toán gói thầu'!C17*0.1%)),0)~FROUND(K4*G50,0)~FG50+H50~0¦Gtdkqnt~0~FROUND(IF('Dự toán gói thầu'!C17*0.1%<3000000,3000000,IF('Dự toán gói thầu'!C17*0.1%>60000000,60000000,'Dự toán gói thầu'!C17*0.1%)),0)~FROUND(K4*G53,0)~FG53+H53~0¦Ggstcxd~0~FROUND(D55*G7,0)~FROUND(K4*G55,0)~FG55+H55~F'Định mức tư vấn'!F9¦Glhsmqt79~0~0~FROUND(K4*G57,0)~FG57+H57~0,3¦Glhsyc79~0~0~FROUND(K4*G58,0)~FG58+H58~0,6¦Gk~0~FSUMIF(K64:K77,1,G64:G77)~FSUMIF(K64:K77,1,H64:H77)~FSUMIF(K64:K77,1,I64:I77)~0¦Gttdt_BTC~0~FROUND(D67*G7,0)~FROUND(K4*G67,0)~FG67+H67~F'Định mức tư vấn'!F10¦Gthamdinh~0~FD68*K81~FK4*G68~FG68+H68~F'Định mức tư vấn'!F19¦GthamdinhTKCSTruoc~0~0~FK4*G70~FG70+H70~0,5¦Gthamtra~0~FD73*K81~0~FG73+H73~F'Định mức tư vấn'!F17¦Gkiemtoan~0~FD74*K81~FK4*G74~FG74+H74~F'Định mức tư vấn'!F15¦Gkiemtranghiemthu~0~FD77*G55~0~FG77+H77~0,1¦Gtmdt~0~FG5+G6+G10+G16+G17+G18+G63+G78~FH5+H6+H10+H16+H17+H18+H63+H78~FI5+I6+I10+I16+I17+I18+I63+I78~0¦GtmdtSau~0~0~FH81+H82~FI81+I82~0¦Glamtron~0~0~0~FROUND(I87,-3)~0 | 21 | 0% | 1 | 1 | 1 | #~##~##~#
Đơn giá , Cơ sở dữ liệu
Tỉnh - TP | Đơn giá | Giá tháng | Cước cơ giới | Cước thủ công
HaiPhong | DG2595_2022HP_XD | GVL2595_2022XD | Giá máy 508/QĐ-SXD năm 2024 Các quận, huyện#~#Hải Phòng#~#HaiPhong
Mẫu tính toán
Chiết tính | Tổng hợp kinh phí HM | Tổng hợp kinh phí công trình
Hệ số chung công trình
Loại công trình | Nhóm công trình | Hệ số ...
Tiêu đề bảng
Tên Bảng | Tiêu đề
Tiên lượng | BẢNG DỰ TOÁN HẠNG MỤC CÔNG TRÌNH
Giá Tháng | BẢNG GIÁ THÔNG BÁO CÔNG TRÌNH
Phân tích vật tư | BẢNG PHÂN TÍCH VẬT TƯ HẠNG MỤC CÔNG TRÌNH
Tổng hợp vật tư | BẢNG TỔNG HỢP VẬT TƯ VÀ CHÊNH LỆCH GIÁ
Cước vận chuyển | BẢNG CƯỚC VẬN CHUYỂN
Cước vận chuyển bình quân | BẢNG CƯỚC VẬN CHUYỂN BÌNH QUÂN
Tổng hợp kinh phí hạng mục | BẢNG TỔNG HỢP DỰ TOÁN CHI PHÍ XÂY DỰNG
Tổng hợp chi phí thiết bị | BẢNG TỔNG HỢP CHI PHÍ THIẾT BỊ CÔNG TRÌNH
Tổng hợp chi phí XD | BẢNG TỔNG HỢP CHI PHÍ XÂY DỰNG CÔNG TRÌNH
Tổng hợp kinh phí | BẢNG TỔNG HỢP DỰ TOÁN CÔNG TRÌNH
Chiết tính | BẢNG CHIẾT TÍNH DỰ THẦU HẠNG MỤC CÔNG TRÌNH
Dự thầu | BẢNG ĐƠN GIÁ DỰ THẦU HẠNG MỤC CÔNG TRÌNH
Bìa | HỒ SƠ DỰ TOÁN
Đơn giá Tổng hợp | BẢNG ĐƠN GIÁ TỔNG HỢP HẠNG MỤC CÔNG TRÌNH
Phông chữ sheet Tiên lượng
Thành phần | Tên phông chữ | Cỡ chữ | Bold | Italic | Underline | Strikeout
Công tác | Times New Roman | 11 | 0 | 0 | 0 | 0
Diễn giải | Times New Roman | 11 | 0 | 0 | 0 | 0
Nhóm | Times New Roman | 10 | 1 | 0 | 0 | 0
Hạng mục | Times New Roman | 10 | 1 | 0 | 0 | 0
Tiêu đề bảng TL | Times New Roman | 11 | 1 | 0 | 0 | 0
Tên hạng mục | Times New Roman | 11 | 1 | 0 | 0 | 0
Tên công trình | Times New Roman | 12 | 1 | 0 | 0 | 0
Tên bảng | Times New Roman | 15 | 1 | 0 | 0 | 0
Màu sắc sheet Tiên lượng
Thành phần | A | R | G | B
Công tác | 255 | 0 | 0 | 0
Diễn giải | 255 | 0 | 0 | 255
Diễn giải lỗi | 255 | 255 | 0 | 0
Khối lượng | 255 | 0 | 0 | 255
Tạm tính | 255 | 165 | 42 | 42
Nhóm | 255 | 128 | 0 | 0
Hạng mục | 255 | 0 | 0 | 139
Phông chữ các bảng khác
Tên bảng | Tên phông chữ | Cỡ chữ | Bold | Italic | Underline | Strikeout | Phông chữ tiêu đề bảng | Cỡ chữ tiêu đề bảng
Giá Tháng | Times New Roman | 11 | 0 | 0 | 0 | 0 | Times New Roman | 11
Phân tích vật tư | Times New Roman | 11 | 0 | 0 | 0 | 0 | Times New Roman | 11
Tổng hợp vật tư | Times New Roman | 11 | 0 | 0 | 0 | 0 | Times New Roman | 11
Cước vận chuyển | Times New Roman | 11 | 0 | 0 | 0 | 0 | Times New Roman | 11
Cước vận chuyển bình quân | Times New Roman | 11 | 0 | 0 | 0 | 0 | Times New Roman | 11
Tổng hợp kinh phí hạng mục | Times New Roman | 11 | 0 | 0 | 0 | 0 | Times New Roman | 11
Tổng hợp chi phí thiết bị | Times New Roman | 11 | 0 | 0 | 0 | 0 | Times New Roman | 11
Tổng hợp chi phí XD | Times New Roman | 11 | 0 | 0 | 0 | 0 | Times New Roman | 11
Tổng hợp kinh phí | Times New Roman | 11 | 0 | 0 | 0 | 0 | Times New Roman | 11
Chiết tính | Times New Roman | 11 | 0 | 0 | 0 | 0 | Times New Roman | 11
Dự thầu | Times New Roman | 11 | 0 | 0 | 0 | 0 | Times New Roman | 11
Bìa | Times New Roman | 11 | 0 | 0 | 0 | 0 | Times New Roman | 11
Đơn giá Tổng hợp | Times New Roman | 11 | 0 | 0 | 0 | 0 | Times New Roman | 11
Chữ ký (Cho phép User tự do đánh dấu cách )
Chức danh | Họ và tên người ký
NGƯỜI LẬP NGƯỜI CHỦ TRÌ
Làm tròn số học
Tròn hao phí Đ.M | Tròn khối lượng | Tròn giá vật tư | Tròn đơn giá công tác | Tròn thành tiền | Tròn tổng thành tiền | Tròn Hệ số
6 | 4 | 1 | 1 | 1 | 0 | 5
Thông tin về Hạng mục
Tổng số hạng mục
0
Danh sách các Hạng mục
STT | Tên hạng mục | Hệ số chi phí chung | H.S thu nhập chịu thuế TT | H.S riêng VL | Hệ số VL phụ | H.S riêng NC | H.S bù NC | H.S riêng NC đất | H.S bù NC đất | H.S riêng Máy | H.S bù Máy | H.S VAT | HS Lán trại | H.S CP Trực tiếp | H.S đảm bảo ATGT | H.S VAT TB | PP tính CPC | Hệ số CPC đất | Hs Chi phi du phong | Mã đất đầu | Mã đất cuối | Loại HM
Ký hiệu |  | HsCPC | HsTNCTTT | HsrVL | HsVLP | HsrNC | HsbNC | HsrNCDat | HsbNCDat | HsrMay | HsbMay | VAT | HsLT | HsTtKhac | HsATGT |  |  | HsCPCDat | HsCpDp | MaNcDatDau | MaNcDatCuoi
0 | HẠNG MỤC 1 | T5,5% | T5,5% | T1 | T0 | T1 | T0 | T1 | T0 | T1 | T0 | T0,08 | T1,1% | T2% | T0,01 | T0,1 | 2 | T5,5% | T | AB | AB | 1 | 0~0~0~51~4~1~0~0~0~0~0~0~0~0~1~0~0~0.9~0~0.9~0